## VDJ Ohrazenice
Inventární číslo | Název | Název umístění | Datum pořízení | Datum zařazení | Pořizovací cena účetní | Oprávky účetní | zustCenaU
81159 | VDJ 2X300m3 Ohrazenice | Ohrazenice - VDJ starý | 1990-01-01 | 1990-01-01 | 616325 | 390238 | 226087
83351 | VDJ Turnov Ohrazenice 1000m3 | Ohrazenice - VDJ nový | 1992-11-30 | 1992-11-30 | 2845496 | 1548136.4 | 1297359.6
83352 | VDJ Ohrazenice - vodovodní řady | Ohrazenice - VDJ nový | 1992-11-30 | 1992-11-30 | 473095 | 299542 | 173553
83353 | VDJ Ohrazenice - odpad | Ohrazenice - VDJ nový | 1992-11-30 | 1992-11-30 | 64112 | 40596.8 | 23515.2
83354 | VDJ Ohrazenice - el. rozvaděč | Ohrazenice - VDJ nový | 1992-11-30 | 1992-11-30 | 9876 | 9876 | 0
83356 | VDJ Ohrazenice - měřeni rado | Ohrazenice - VDJ nový | 1992-11-30 | 1992-11-30 | 11889 | 11889 | 0
83357 | VDJ Ohrazenice plochy a špr. uz. | Ohrazenice - VDJ nový | 1992-11-30 | 1992-11-30 | 93127 | 58995.8 | 34131.2
100929 | Opl. VDJ Ohraz.,org.197 a 344 | Ohrazenice - VDJ starý | 2011-12-30 | 2011-12-30 | 197384 | 44628 | 152756
101814 | Stůl INOX | Ohrazenice - VDJ věžový | 2020-06-08 | 2020-06-24 | 7029.17 | 7029.17 | 0
101815 | Křesla TANIA 3 ks | Ohrazenice - VDJ věžový | 2020-06-08 | 2020-06-24 | 25019.01 | 25019.01 | 0
101816 | Věšák SEVEN | Ohrazenice - VDJ věžový | 2020-06-08 | 2020-06-24 | 3270 | 3270 | 0
101817 | Chladnička GUZZANTI | Ohrazenice - VDJ věžový | 2020-06-11 | 2020-06-24 | 3509.92 | 3509.92 | 0
300539 | Skříňka na lednici | Ohrazenice - VDJ věžový | 2020-08-14 | 2020-08-31 | 7984 | 7984 | 0
300557 | Vysavač Karcher | Ohrazenice - VDJ věžový | 2022-09-27 | 2022-09-29 | 4466 | 4466 | 0
101875 | H2-1 | Ohrazenice - VDJ věžový | 2020-01-09 | 2020-12-16 | 35002.6 | 1036 | 33966.6
101882 | Areál_zeleň | Ohrazenice - VDJ věžový | 2020-01-09 | 2020-12-16 | 38985.85 | 1148 | 37837.85
101863 | Rozvaděč ASŘ_VDJ 2x300m3 | Ohrazenice - VDJ věžový | 2020-01-09 | 2020-12-16 | 41909.79 | 4900 | 37009.79
101850 | šoupěservo - ČS | Ohrazenice - VDJ věžový | 2020-01-09 | 2020-12-16 | 46554.52 | 5432 | 41122.52
201031 | OK23 | Ohrazenice - VDJ věžový | 2020-01-09 | 2020-12-16 | 47794.78 | 1400 | 46394.78
201030 | OK24 | Ohrazenice - VDJ věžový | 2020-01-09 | 2020-12-16 | 51661.33 | 1512 | 50149.33
101867 | VG-3 | Ohrazenice - VDJ věžový | 2020-01-09 | 2020-12-16 | 69514.28 | 2044 | 67470.28
101881 | B-7-1-1-1-2-1-3 | Ohrazenice - VDJ věžový | 2020-01-09 | 2020-12-16 | 70758.28 | 2072 | 68686.28
101899 | VG5 | Ohrazenice - VDJ věžový | 2020-01-09 | 2020-12-16 | 71045.67 | 2078 | 68967.67
101873 | E-3-1-1 | Ohrazenice - VDJ věžový | 2020-01-09 | 2020-12-16 | 80592.4 | 2352 | 78240.4
101845 | VDJ věž_průtokoměr DN40 | Ohrazenice - VDJ věžový | 2020-01-09 | 2020-12-16 | 81269.25 | 23716 | 57553.25
101843 | VDJ věž_průtokoměr DN80 | Ohrazenice - VDJ věžový | 2020-01-09 | 2020-12-16 | 83929.61 | 24498 | 59431.61
101844 | VDJ věž_průtokoměr DN80 | Ohrazenice - VDJ věžový | 2020-01-09 | 2020-12-16 | 83929.61 | 24498 | 59431.61
101861 | Rozvaděč ASŘ_VDJ věžový 150m3 | Ohrazenice - VDJ věžový | 2020-01-09 | 2020-12-16 | 106128.15 | 12404 | 93724.15
101876 | PP1 | Ohrazenice - VDJ věžový | 2020-01-09 | 2020-12-16 | 113611.49 | 3332 | 110279.49
101858 | Přípojka NN | Ohrazenice - VDJ věžový | 2020-01-09 | 2020-12-16 | 124300.97 | 5824 | 118476.97
101887 | B-7-1-1-1-2-1 | Ohrazenice - VDJ věžový | 2020-01-09 | 2020-12-16 | 126486.02 | 3696 | 122790.02
101890 | B-7 | Ohrazenice - VDJ věžový | 2020-01-09 | 2020-12-16 | 141517.6 | 4144 | 137373.6
101874 | BV | Ohrazenice - VDJ věžový | 2020-01-09 | 2020-12-16 | 177568.64 | 5180 | 172388.64
101846 | VDJ věž_ven. osvětlení | Ohrazenice - VDJ věžový | 2020-01-09 | 2020-12-16 | 181392.5 | 8484 | 172908.5
101862 | Rozvaděč ASŘ_ČS | Ohrazenice - VDJ věžový | 2020-01-09 | 2020-12-16 | 187348.67 | 21868 | 165480.67
101859 | Areálové rozvody NN | Ohrazenice - VDJ věžový | 2020-01-09 | 2020-12-16 | 219780.57 | 10276 | 209504.57
101885 | B-7-1-1-1-2-1-1 | Ohrazenice - VDJ věžový | 2020-01-09 | 2020-12-16 | 241972.04 | 7084 | 234888.04
101895 | B1 | Ohrazenice - VDJ věžový | 2020-01-09 | 2020-12-16 | 251579.7 | 7364 | 244215.7
101848 | čerpadla ČS ("A","B","C","D") | Ohrazenice - VDJ věžový | 2020-01-09 | 2020-12-16 | 261226.86 | 30492 | 230734.86
101854 | VDJ 1000m3_akumulace_trub.ved. | Ohrazenice - VDJ věžový | 2020-01-09 | 2020-12-16 | 289713.02 | 13524 | 276189.02
101889 | B-7-1-1-1-2 | Ohrazenice - VDJ věžový | 2020-01-09 | 2020-12-16 | 414641.27 | 12096 | 402545.27
101884 | VG1 | Ohrazenice - VDJ věžový | 2020-01-09 | 2020-12-16 | 460230.46 | 13440 | 446790.46
101872 | A20 | Ohrazenice - VDJ věžový | 2020-01-09 | 2020-12-16 | 469480.86 | 13720 | 455760.86
101868 | C1 | Ohrazenice - VDJ věžový | 2020-01-09 | 2020-12-16 | 493862.74 | 14420 | 479442.74
101849 | VG4 | Ohrazenice - VDJ věžový | 2020-01-09 | 2020-12-16 | 499050.38 | 14560 | 484490.38
101869 | C2 | Ohrazenice - VDJ věžový | 2020-01-09 | 2020-12-16 | 521875.96 | 15232 | 506643.96
101860 | Telemetrie, ASŘ, data | Ohrazenice - VDJ věžový | 2020-01-09 | 2020-12-16 | 599842.8 | 70000 | 529842.8
101879 | B-7-1-1-2 | Ohrazenice - VDJ věžový | 2020-01-09 | 2020-12-16 | 615740.17 | 17976 | 597764.17
101871 | A19 | Ohrazenice - VDJ věžový | 2020-01-09 | 2020-12-16 | 619922.24 | 18088 | 601834.24
101855 | VDJ 1000m3_propojovací chodba | Ohrazenice - VDJ věžový | 2020-01-09 | 2020-12-16 | 625723.06 | 29204 | 596519.06
101852 | VDJ 1000m3_komora_trub. ved. | Ohrazenice - VDJ věžový | 2020-01-09 | 2020-12-16 | 726681.62 | 33936 | 692745.62
101878 | Areál_komunikace | Ohrazenice - VDJ věžový | 2020-01-09 | 2020-12-16 | 731021.52 | 34132 | 696889.52
101847 | ČS zkapacitnění_trubní vedení | Ohrazenice - VDJ věžový | 2020-01-09 | 2020-12-16 | 736612.09 | 34384 | 702228.09
101880 | Areál_oplocení | Ohrazenice - VDJ věžový | 2020-01-09 | 2020-12-16 | 737213.77 | 21504 | 715709.77
101877 | Vod. přípojky | Ohrazenice - VDJ věžový | 2020-01-09 | 2020-12-16 | 829370.59 | 24192 | 805178.59
101897 | B-7-1-1-1 | Ohrazenice - VDJ věžový | 2020-01-09 | 2020-12-16 | 997938.18 | 29120 | 968818.18
101857 | VDJ 2x300m3_trubní vedení | Ohrazenice - VDJ věžový | 2020-01-09 | 2020-12-16 | 1014477.46 | 47348 | 967129.46
101870 | A18 | Ohrazenice - VDJ věžový | 2020-01-09 | 2020-12-16 | 1549546.22 | 45220 | 1504326.22
101896 | B-7-1-1-1-1 | Ohrazenice - VDJ věžový | 2020-01-09 | 2020-12-16 | 1627100.65 | 47460 | 1579640.65
101891 | B-7-1-1-1-1-1-1 | Ohrazenice - VDJ věžový | 2020-01-09 | 2020-12-16 | 1665062.82 | 48580 | 1616482.82
101842 | VDJ věž_trubní vedení | Ohrazenice - VDJ věžový | 2020-01-09 | 2020-12-16 | 1667955.03 | 77840 | 1590115.03
201029 | OK1 | Ohrazenice - VDJ věžový | 2020-01-09 | 2020-12-16 | 1674364.87 | 48860 | 1625504.87
101894 | B-7-1-1 | Ohrazenice - VDJ věžový | 2020-01-09 | 2020-12-16 | 1814582.37 | 52948 | 1761634.37
101851 | VDJ 1000m3_komora man._st.část | Ohrazenice - VDJ věžový | 2020-01-09 | 2020-12-16 | 1863699.14 | 86996 | 1776703.14
101866 | VG-3 | Ohrazenice - VDJ věžový | 2020-01-09 | 2020-12-16 | 2075572.3 | 60564 | 2015008.3
101856 | VDJ 2x300m3_stavební část | Ohrazenice - VDJ věžový | 2020-01-09 | 2020-12-16 | 2165815.12 | 63196 | 2102619.12
101893 | B-7-1-1-1-1-1 | Ohrazenice - VDJ věžový | 2020-01-09 | 2020-12-16 | 2253986.37 | 65744 | 2188242.37
101883 | B-7-1-1-1-2-1-2 | Ohrazenice - VDJ věžový | 2020-01-09 | 2020-12-16 | 2807799.72 | 81900 | 2725899.72
101886 | VG2 | Ohrazenice - VDJ věžový | 2020-01-09 | 2020-12-16 | 3035188.9 | 88536 | 2946652.9
101853 | VDJ 1000m3_akumulace_st. část | Ohrazenice - VDJ věžový | 2020-01-09 | 2020-12-16 | 3178811.13 | 148356 | 3030455.13
101888 | VG3 | Ohrazenice - VDJ věžový | 2020-01-09 | 2020-12-16 | 4784897.56 | 139580 | 4645317.56
101892 | B-7-1 | Ohrazenice - VDJ věžový | 2020-01-09 | 2020-12-16 | 5541482.9 | 161644 | 5379838.9
101841 | VDJ věžový 150m3_st. část | Ohrazenice - VDJ věžový | 2020-01-09 | 2020-12-16 | 23151904.3 | 675276 | 22476628.3
[5 empty] | 79539610.87 | 5021590.1 | 74518020.77

## VDJ Károvsko
Inventární číslo | Název | Název umístění | Datum pořízení | Datum zařazení | Pořizovací cena účetní | Oprávky účetní | zustCenaU
81153 | VDJ 650m3 Turnov Károvsko | Turnov - VDJ Károvsko starý | 1963-11-01 | 1963-11-01 | 736070.8 | 466000.32 | 270070.48
100462 | Plot Turnov Károvsko(org.180) | Turnov - VDJ Károvsko nový | 2005-11-17 | 2005-11-17 | 140767 | 48601 | 92166
101706 | Vodoměr indukč. DN 50 | Turnov - VDJ Károvsko nový | 2016-10-10 | 2018-12-31 | 30331.69 | 30331.69 | 0
101707 | Rozvaděč telemetrie | Turnov - VDJ Károvsko nový | 2016-10-10 | 2018-12-31 | 22679.62 | 22679.62 | 0
101708 | Rozvaděč elektro | Turnov - VDJ Károvsko starý | 2017-10-16 | 2018-12-31 | 19658.15 | 19658.15 | 0
101709 | Telemetrie (pouze stožár) | Turnov - VDJ Károvsko starý | 2017-10-16 | 2018-12-31 | 7394.85 | 7394.85 | 0
101710 | ASŘ | Turnov - VDJ Károvsko starý | 2017-10-16 | 2018-12-31 | 29935.04 | 29935.04 | 0
900001 | VDJ Károvsko | Turnov - VDJ Károvsko nezařa | 1987-01-01 | 1987-01-01 | 2668000 | 0 | 2668000
101703 | Šoupě DN 50-el.sevopohon | Turnov - VDJ Károvsko nový | 2016-10-10 | 2018-12-31 | 56775.88 | 12324 | 44451.88
101701 | Rozvaděč elektro | Turnov - VDJ Károvsko nový | 2016-10-10 | 2018-12-31 | 58027.03 | 12584 | 45443.03
101702 | ASŘ (včetně software) | Turnov - VDJ Károvsko nový | 2016-10-10 | 2018-12-31 | 116166.4 | 41964 | 74202.4
101695 | Přípojka NN | Turnov - VDJ Károvsko oploce | 2017-10-16 | 2018-12-31 | 243195.09 | 21112 | 222083.09
101696 | Oplocení vč. brány a branky | Turnov - VDJ Károvsko oploce | 2017-10-16 | 2018-12-31 | 257988.04 | 22360 | 235628.04
101694 | Plocha manipulační | Turnov - VDJ Károvsko oploce | 2017-10-16 | 2018-12-31 | 561338.39 | 48672 | 512666.39
101698 | Technologické rozvody | Turnov - VDJ Károvsko nový | 2016-10-10 | 2018-12-31 | 971694.22 | 210548 | 761146.22
101700 | Technologické rozvody | Turnov - VDJ Károvsko starý | 2017-10-16 | 2018-12-31 | 1552837.92 | 336478 | 1216359.92
101699 | Stavební část | Turnov - VDJ Károvsko starý | 2017-10-16 | 2018-12-31 | 4403876.17 | 238576 | 4165300.17
101697 | Stavební část | Turnov - VDJ Károvsko nový | 2016-10-10 | 2018-12-31 | 4860192.62 | 263276 | 4596916.62
[5 empty] | 16736928.91 | 1832494.67 | 14904434.24

## VDJ na Kozinci
Inventární číslo | Název | Název umístění | Datum pořízení | Datum zařazení | Pořizovací cena účetní | Oprávky účetní | zustCenaU
100141 | Rozvaděč RMO 9 PK Kozinec | Jilemnice - PK Kozinec | 2005-03-31 | 2005-03-31 | 11815 | 11815 | 0
100142 | Armatury a potrubí Kozinec | Jilemnice - VDJ Kozinec neví | 2005-03-31 | 2005-03-31 | 26493 | 16817.2 | 9675.8
100148 | Rozv. Kozinec v n.bud.u st.VDJ | Jilemnice - VDJ Kozinec star | 2005-03-31 | 2005-03-31 | 24867 | 24867 | 0
100149 | Autom.tlak.st.VDJ Kozinec | Jilemnice - VDJ Kozinec neví | 2005-03-31 | 2005-03-31 | 111075 | 100426 | 10649
100221 | VDJ Kozinec I starý-akum.nádrž | Jilemnice - VDJ Kozinec star | 2005-05-03 | 2005-05-03 | 171117.32 | 108365.93 | 62751.39
100222 | VDJ Kozinec II nový-akum. | Jilemnice - VDJ Kozinec nový | 2005-05-03 | 2005-05-03 | 2346646.58 | 1485682.63 | 860963.95
100223 | Přerušovací komora - akumulace | Jilemnice - PK Kozinec | 2005-05-03 | 2005-05-03 | 86590.09 | 54856.04 | 31734.05
100241 | VDJ Kozinec II starý-man.kom. | Jilemnice - VDJ Kozinec star | 2005-05-03 | 2005-05-03 | 24289.14 | 15391.66 | 8897.48
100242 | VDJ Kozinec I st.-m.k.-příst. | Jilemnice - VDJ Kozinec star | 2005-05-03 | 2005-05-03 | 119724.72 | 75840.89 | 43883.83
100243 | VDJ Kozinec II nový-man.komora | Jilemnice - VDJ Kozinec nový | 2005-05-03 | 2005-05-03 | 279699.59 | 154986.06 | 124713.53
100244 | Přeruš. komora-manipul. komora | Jilemnice - PK Kozinec | 2005-05-03 | 2005-05-03 | 132240.44 | 70842.08 | 61398.36
100249 | VDJ Kozinec - oplocení | Jilemnice - VDJ Kozinec neví | 2005-05-03 | 2005-05-03 | 27043.74 | 17163.5 | 9880.24
100250 | VDJ Kozinec - vrata, oplocení | Jilemnice - VDJ Kozinec neví | 2005-05-03 | 2005-05-03 | 2253.65 | 2253.65 | 0
100252 | Vodojem Kozinec - oplocení | Jilemnice - VDJ Kozinec neví | 2005-05-03 | 2005-05-03 | 24339.37 | 15435.75 | 8903.62
100253 | VDJ Kozinec-zpevněná plocha | Jilemnice - VDJ Kozinec neví | 2005-05-03 | 2005-05-03 | 5738.91 | 3655.56 | 2083.35
100254 | VDJ Kozinec-příjez. komunikace | Jilemnice - VDJ Kozinec neví | 2005-05-03 | 2005-05-03 | 14673.16 | 9369.26 | 5303.9
100994 | ASŘ PK Kozinec | Jilemnice - PK Kozinec | 2012-01-31 | 2012-01-31 | 6087.25 | 6087.25 | 0
101294 | VDJ Kozinec starý, man.komora | Jilemnice - VDJ Kozinec neví | 2012-08-20 | 2012-08-20 | 14000 | 5308 | 8692
101400 | Čerpadlo Prominent VDJ Kozinec | Jilemnice - VDJ Kozinec neví | 2015-05-01 | 2015-05-01 | 23281.38 | 23281.38 | 0
101684 | Rozvaděč ASŘ v.č. 18056 | Jilemnice - PK Kozinec | 2018-11-12 | 2018-11-12 | 61905 | 13674 | 48231
101982 | AK Kozinec - st. část | Jilemnice - AŠ Kozinec | 2021-04-13 | 2021-10-25 | 1044373.43 | 19584 | 1024789.43
101983 | AK Kozinec - MaR | Jilemnice - AŠ Kozinec | 2021-04-13 | 2021-10-25 | 1170849.31 | 87822 | 1083027.31
101984 | AK Kozinec - reg. ventil | Jilemnice - AŠ Kozinec | 2021-04-13 | 2021-10-25 | 242430.31 | 18198 | 224232.31
101985 | Šoupátko se servopohonem - AK Kozinec | Jilemnice - AŠ Kozinec | 2021-04-13 | 2021-10-25 | 148341.01 | 11142 | 137199.01
101986 | Šoupátko DN 200 - AK Kozinec | Jilemnice - AŠ Kozinec | 2021-04-13 | 2021-10-25 | 40554.9 | 3042 | 37512.9
101987 | Šoupátko DN 200 - AK Kozinec | Jilemnice - AŠ Kozinec | 2021-04-13 | 2021-10-25 | 40554.9 | 3042 | 37512.9
101988 | Šoupátko DN 200 - AK Kozinec | Jilemnice - AŠ Kozinec | 2021-04-13 | 2021-10-25 | 40554.9 | 3042 | 37512.9
101989 | Čerpado dávkovací - Kozinec | Jilemnice - VDJ Kozinec nový | 2021-04-13 | 2021-10-25 | 40524.95 | 3042 | 37482.95
101990 | AK Kozinec - trubní rozvody | Jilemnice - AŠ Kozinec | 2021-04-13 | 2021-10-25 | 327031.51 | 9828 | 317203.51
[5 empty] | 6609095.56 | 2374860.84 | 4234234.72

## VDJ Cimbál
Inventární číslo | Název umístění | Datum pořízení | Datum zařazení | Pořizovací cena účetní | Oprávky účetní | zustCenaU
100749 | Semily - VDJ Cimbál | 2009-01-02 | 2009-01-02 | 14701 | 9406.4 | 5294.6
100755 | Semily - VDJ Cimbál | 2009-01-02 | 2009-01-02 | 32034 | 17516.6 | 14517.4
100911 | Semily - VDJ Cimbál | 2011-11-01 | 2011-11-01 | 915332 | 499007.8 | 416324.2
100983 | Semily - VDJ Cimbál | 2012-01-31 | 2012-01-31 | 11132.5 | 11132.5 | 0
|  |  |  | 973199.5 | 537063.3 | 436136.2
Proběhne rekonstrukce v hodnotě 18,1 mil. Kč, která bude zahájena v letošním roce 2023.

## ÚV Pláňka
Inventární číslo | Název | Název umístění | Datum pořízení | Datum zařazení | Pořizovací cena účetní | Oprávky účetní | zustCenaU
101371 | Čerpadlo dávkovací DK11.1 | Benecko - ÚV Pláňka | 2014-03-17 | 2014-03-17 | 7780 | 7780 | 0
101587 | Odvlhčovač vzduchu DOMO Pláňka | Benecko - ÚV Pláňka | 2017-10-05 | 2017-10-05 | 3828 | 3828 | 0
101646 | Nádoba na chlornan sodný 60 l | Benecko - ÚV Pláňka | 2017-12-19 | 2017-12-19 | 10452 | 10452 | 0
101714 | Čepadlo vody | Benecko - ÚV Pláňka | 2019-07-04 | 2019-07-04 | 29768 | 29768 | 0
101496 | ÚV Pláňka-tech._SW | Benecko - ÚV Pláňka | 2015-12-31 | 2015-12-31 | 24880.15 | 3696 | 21184.15
101493 | ÚV Pláňka-potrubí_odpad | Benecko - ÚV Pláňka | 2015-12-31 | 2015-12-31 | 26023.44 | 3872 | 22151.44
101514 | ÚV Benecko2-techn_SW_ASŘ | Benecko - ÚV Pláňka | 2015-12-31 | 2015-12-31 | 26293.05 | 3872 | 22421.05
101495 | ÚV Pláňka-radio Motorola | Benecko - ÚV Pláňka | 2015-12-31 | 2015-12-31 | 29752.23 | 4400 | 25352.23
101508 | ÚV Pláňka-ele_stavba_vnitřní | Benecko - ÚV Pláňka | 2015-12-31 | 2015-12-31 | 31790.9 | 31790.9 | 0
101507 | Sonda techn. tlak 1ks - ÚV Pláňka | Benecko - ÚV Pláňka | 2015-12-31 | 2015-12-31 | 39559.43 | 39559.43 | 0
101498 | ÚV Pláňka-techn._VDM 5 ks | Benecko - ÚV Pláňka | 2015-12-31 | 2015-12-31 | 40486.78 | 14872 | 25614.78
101517 | Čidlo techn. hl.2k ÚV Benecko2 | Benecko - ÚV Pláňka | 2015-12-31 | 2015-12-31 | 51080.21 | 18744 | 32336.21
101497 | ÚV Pláňka-ele_přípojka NN | Benecko - ÚV Pláňka | 2015-12-31 | 2015-12-31 | 61476.35 | 9064 | 52412.35
101499 | Čerpadlo tech.SV 2ks -ÚV Pláňka | Benecko - ÚV Pláňka | 2015-12-31 | 2015-12-31 | 73554.76 | 27016 | 46538.76
101503 | Sonda techn. PH + tepl. - ÚV Pláňka | Benecko - ÚV Pláňka | 2015-12-31 | 2015-12-31 | 88222.58 | 32384 | 55838.58
101518 | ÚV Benecko2-techn_fonometr CI | Benecko - ÚV Pláňka | 2015-12-31 | 2015-12-31 | 89515.86 | 32824 | 56691.86
101505 | ÚV Pláňka-ele_tech_vnitřní | Benecko - ÚV Pláňka | 2015-12-31 | 2015-12-31 | 91084.13 | 33440 | 57644.13
101492 | ÚV Pláňka-potrubí_sv.řad | Benecko - ÚV Pláňka | 2015-12-31 | 2015-12-31 | 98147.27 | 14432 | 83715.27
101504 | ÚV Pláňka-ele_tech_rozvaděč | Benecko - ÚV Pláňka | 2015-12-31 | 2015-12-31 | 110887.41 | 40664 | 70223.41
101506 | ÚV Pláňka-ele_tech_ASŘ | Benecko - ÚV Pláňka | 2015-12-31 | 2015-12-31 | 115463.5 | 42352 | 73111.5
101500 | ÚV Pláňka-techn_UV 2ks | Benecko - ÚV Pláňka | 2015-12-31 | 2015-12-31 | 118529.01 | 43472 | 75057.01
101502 | Čerpadlo tech. dáv 3 ks - ÚV Pláňka | Benecko - ÚV Pláňka | 2015-12-31 | 2015-12-31 | 123549.59 | 45320 | 78229.59
101519 | ÚV Benecko2-ele_stavba_vnitř. | Benecko - ÚV Pláňka | 2015-12-31 | 2015-12-31 | 144126.22 | 52888 | 91238.22
101520 | ÚV Benecko2-ele_techn._vnitř. | Benecko - ÚV Pláňka | 2015-12-31 | 2015-12-31 | 158187.22 | 58020 | 100167.22
101501 | ÚV Pláňka-techn_filtr CullarD | Benecko - ÚV Pláňka | 2015-12-31 | 2015-12-31 | 237367.89 | 87040 | 150327.89
101491 | ÚV Pláňka-nadzemní objekt | Benecko - ÚV Pláňka | 2015-12-14 | 2015-12-14 | 514941.68 | 75592 | 439349.68
101515 | ÚV Benecko2-stavevní část | Benecko - ÚV Pláňka | 2015-12-31 | 2015-12-31 | 527144.99 | 77352 | 449792.99
101494 | ÚV Pláňka-trub.vedení | Benecko - ÚV Pláňka | 2015-12-31 | 2015-12-31 | 664359.52 | 97504 | 566855.52
101516 | ÚV Benecko2-techn_trub.vedení | Benecko - ÚV Pláňka | 2015-12-31 | 2015-12-31 | 665346.86 | 97592 | 567754.86
101490 | ÚV Pláňka-podz.část | Benecko - ÚV Pláňka | 2015-12-14 | 2015-12-14 | 687334.66 | 100848 | 586486.66
[5 empty] | 4890933.69 | 1140438.33 | 3750495.36

## ÚV Hrudka
Inventární číslo | Název | Název umístění | Datum pořízení | Datum zařazení | Pořizovací cena účetní | Oprávky účetní | zustCenaU
101675 | Sonda chlorová | Rovensko - ÚV Hr. Sk. Hrudka | 2018-07-27 | 2018-07-31 | 40350 | 9606 | 30744
100618 | VDJ Borek-manipulační komora | Rovensko - ÚV Hr. Sk. Hrudka | 2007-12-20 | 2007-12-20 | 208618.29 | 86718.94 | 121899.35
200779 | ÚV Hrudka-přepad z akum.-kanal | Rovensko - ÚV Hr. Sk. Hrudka | 2014-12-31 | 2014-12-31 | 330287.31 | 55100 | 275187.31
101387 | ÚV Hrudka - elektro a telemetr | Rovensko - ÚV Hr. Sk. Hrudka | 2014-12-31 | 2014-12-31 | 503232.27 | 209700 | 293532.27
100616 | Čerpací stanice Borek | Rovensko - ÚV Hr. Sk. Hrudka | 2007-12-20 | 2007-12-20 | 1752419.17 | 270137.93 | 1482281.24
101386 | ÚV Hrudka - technologie | Rovensko - ÚV Hr. Sk. Hrudka | 2014-12-31 | 2014-12-31 | 2166363.08 | 902700 | 1263663.08
[5 empty] | 5001270.12 | 1533962.87 | 3467307.25

## ÚV Hrabačov
Inventární číslo | Název | Název umístění | Datum pořízení | Datum zařazení | Pořizovací cena účetní | Oprávky účetní | zustCenaU
10341 | Potrubí havarijního odtoku | Jilemnice - ÚV Hrabačov | 2013-02-28 | 2013-04-08 | 70363.19 | 14360 | 56003.19
100220 | ÚV Hrabačov - akumulace | Jilemnice - ÚV Hrabačov | 2005-05-03 | 2005-05-03 | 79118.44 | 50099.38 | 29019.06
100902 | Hasicí přístroj | Jilemnice - ÚV Hrabačov | 2011-04-20 | 2011-04-20 | 2500 | 2500 | 0
100904 | Monitor ACER LCD | Jilemnice - ÚV Hrabačov | 2011-06-10 | 2011-06-10 | 2554 | 2554 | 0
100993 | ASŘ ÚV Hrabačov | Jilemnice - ÚV Hrabačov | 2012-01-31 | 2012-01-31 | 6025.95 | 6025.95 | 0
101339 | Košový filtr FTSF 7DN 150 | Jilemnice - ÚV Hrabačov | 2013-02-28 | 2013-04-08 | 78871.22 | 41380 | 37491.22
101340 | Čerpadlo průs. vody CALPEDA AM | Jilemnice - ÚV Hrabačov | 2013-02-28 | 2013-04-08 | 136358.48 | 71480 | 64878.48
101342 | Sedimentační válec DN 400 | Jilemnice - ÚV Hrabačov | 2013-02-28 | 2013-04-08 | 43288.8 | 22720 | 20568.8
101248 | Čerpadlo odpadní vody Uniqua | Jilemnice - ÚV Hrabačov | 2012-06-27 | 2012-06-27 | 27963.01 | 15910 | 12053.01
101187 | Přístřešek vjezdové brány | Jilemnice - ÚV Hrabačov | 2012-06-27 | 2012-06-27 | 31887.21 | 7120 | 24767.21
101211 | Čerpadlo průsakové vody | Jilemnice - ÚV Hrabačov | 2012-06-27 | 2012-06-27 | 46404.03 | 26320 | 20084.03
101235 | Souprava pro měření pH a teplo | Jilemnice - ÚV Hrabačov | 2012-06-27 | 2012-06-27 | 47567.81 | 47567.81 | 0
101234 | Souprava pro měření pH a teplo | Jilemnice - ÚV Hrabačov | 2012-06-27 | 2012-06-27 | 48125.96 | 48125.96 | 0
101238 | Analyzátor pro měř.UV absorban | Jilemnice - ÚV Hrabačov | 2012-06-27 | 2012-06-27 | 48617.12 | 48617.12 | 0
101241 | Analyzátor pro měř.UV absorban | Jilemnice - ÚV Hrabačov | 2012-06-27 | 2012-06-27 | 49975.27 | 49975.27 | 0
101232 | Regulátor chlóru dávkovací | Jilemnice - ÚV Hrabačov | 2012-06-27 | 2012-06-27 | 52733.44 | 29900 | 22833.44
101247 | Přepad.potrubí z kalové jímky | Jilemnice - ÚV Hrabačov | 2012-06-27 | 2012-06-27 | 56259.7 | 12420 | 43839.7
101237 | Souprava pro měření chlóru | Jilemnice - ÚV Hrabačov | 2012-06-27 | 2012-06-27 | 60825.59 | 60825.59 | 0
101236 | Souprava INSA pro měření pH | Jilemnice - ÚV Hrabačov | 2012-06-27 | 2012-06-27 | 61383.74 | 61383.74 | 0
101240 | Analyzátor pro měření zákalu | Jilemnice - ÚV Hrabačov | 2012-06-27 | 2012-06-27 | 63017.24 | 63017.24 | 0
101239 | Analyzátor pro měření zákalu | Jilemnice - ÚV Hrabačov | 2012-06-27 | 2012-06-27 | 63463.75 | 63463.75 | 0
101245 | Vystrojení akumulací | Jilemnice - ÚV Hrabačov | 2012-06-27 | 2012-06-27 | 64218.7 | 14229 | 49989.7
101246 | Vystrojení akumulací | Jilemnice - ÚV Hrabačov | 2012-06-27 | 2012-06-27 | 64218.7 | 14229 | 49989.7
101230 | Regulátor DOSIPOS 342-5000 | Jilemnice - ÚV Hrabačov | 2012-06-27 | 2012-06-27 | 67758.67 | 38457 | 29301.67
101231 | Regulátor DOSIPOS 342-5000 | Jilemnice - ÚV Hrabačov | 2012-06-27 | 2012-06-27 | 67758.67 | 38457 | 29301.67
101213 | Indukční průtokoměr KROHNE | Jilemnice - ÚV Hrabačov | 2012-06-27 | 2012-06-27 | 68930.78 | 68930.78 | 0
101216 | Indukční průtokoměr KROHNE | Jilemnice - ÚV Hrabačov | 2012-06-27 | 2012-06-27 | 68930.78 | 68930.78 | 0
101224 | Indukční průtokoměr DN 15 | Jilemnice - ÚV Hrabačov | 2012-06-27 | 2012-06-27 | 69433.11 | 69433.11 | 0
101212 | Indukční průtokoměr KROHNE | Jilemnice - ÚV Hrabačov | 2012-06-27 | 2012-06-27 | 70605.21 | 70605.21 | 0
101219 | Ventil hydraul. ovládaný elekt | Jilemnice - ÚV Hrabačov | 2012-06-27 | 2012-06-27 | 71051.72 | 40292 | 30759.72
101243 | Přívod provozní vody k hydrant | Jilemnice - ÚV Hrabačov | 2012-06-27 | 2012-06-27 | 74320.98 | 16420 | 57900.98
101179 | ČSOV ÚV Hrabačov | Jilemnice - ÚV Hrabačov | 2012-06-27 | 2012-06-27 | 76909.4 | 16970 | 59939.4
101182 | ČSOV Hrabačov-prop.P3-DK | Jilemnice - ÚV Hrabačov | 2012-06-27 | 2012-06-27 | 77022.67 | 17025 | 59997.67
101222 | Čerpadlo dávkovací síranu hlin | Jilemnice - ÚV Hrabačov | 2012-06-27 | 2012-06-27 | 78921.56 | 44770 | 34151.56
101253 | Frekvenční měniče v rozvodně 1 | Jilemnice - ÚV Hrabačov | 2012-06-27 | 2012-06-27 | 79554.12 | 78321 | 1233.12
101254 | Frekvenční měniče v rozvodně 2 | Jilemnice - ÚV Hrabačov | 2012-06-27 | 2012-06-27 | 79554.12 | 78321 | 1233.12
101255 | Frekvenční měniče v rozvodně 3 | Jilemnice - ÚV Hrabačov | 2012-06-27 | 2012-06-27 | 79554.12 | 78321 | 1233.12
101260 | Radiomodem | Jilemnice - ÚV Hrabačov | 2012-06-27 | 2012-06-27 | 81154.13 | 81154.13 | 0
101215 | Indukční průtokoměr KROHNE | Jilemnice - ÚV Hrabačov | 2012-06-27 | 2012-06-27 | 81433.2 | 81433.2 | 0
101209 | Čerpadlo odsazených kalů | Jilemnice - ÚV Hrabačov | 2012-06-27 | 2012-06-27 | 81598.36 | 46300 | 35298.36
101210 | Čerpadlo odsazených kalů | Jilemnice - ÚV Hrabačov | 2012-06-27 | 2012-06-27 | 81598.36 | 46300 | 35298.36
101227 | Automatický přepínač chlóru | Jilemnice - ÚV Hrabačov | 2012-06-27 | 2012-06-27 | 82716.94 | 46947 | 35769.94
101188 | Terénní a sadové úpravy | Jilemnice - ÚV Hrabačov | 2012-06-27 | 2012-06-27 | 90196.83 | 19930 | 70266.83
101225 | Regulátor chlóru podtlakový | Jilemnice - ÚV Hrabačov | 2012-06-27 | 2012-06-27 | 90642.58 | 51440 | 39202.58
101226 | Regulátor chlóru podtlakový | Jilemnice - ÚV Hrabačov | 2012-06-27 | 2012-06-27 | 90642.58 | 51440 | 39202.58
101217 | Indukční průtokoměr KROHNE | Jilemnice - ÚV Hrabačov | 2012-06-27 | 2012-06-27 | 90810.03 | 90810.03 | 0
101214 | Indukční průtokoměr KROHNE | Jilemnice - ÚV Hrabačov | 2012-06-27 | 2012-06-27 | 92540.27 | 92540.27 | 0
101228 | Regulátor chlór dávkovací | Jilemnice - ÚV Hrabačov | 2012-06-27 | 2012-06-27 | 100954.85 | 57247 | 43707.85
101229 | Regulátor chlór dávkovací | Jilemnice - ÚV Hrabačov | 2012-06-27 | 2012-06-27 | 100954.85 | 57247 | 43707.85
101204 | Čerpadlo prací vody do filtrů | Jilemnice - ÚV Hrabačov | 2012-06-27 | 2012-06-27 | 103026.52 | 58437 | 44589.52
101205 | Čerpadlo prací vody do filtrů | Jilemnice - ÚV Hrabačov | 2012-06-27 | 2012-06-27 | 103026.52 | 58437 | 44589.52
101252 | Rozváděč RH - pole 4 | Jilemnice - ÚV Hrabačov | 2012-06-27 | 2012-06-27 | 104135.16 | 59056 | 45079.16
101250 | Rozváděč RH - pole 2 | Jilemnice - ÚV Hrabačov | 2012-06-27 | 2012-06-27 | 120914.63 | 68583 | 52331.63
101256 | RC1 kompenzační rozvaděč | Jilemnice - ÚV Hrabačov | 2012-06-27 | 2012-06-27 | 130545.41 | 74020 | 56525.41
101218 | Ventil protiráz.automat.hydrau | Jilemnice - ÚV Hrabačov | 2012-06-27 | 2012-06-27 | 138609.1 | 78634 | 59975.1
101189 | Vjezdová posuvná brána | Jilemnice - ÚV Hrabačov | 2012-06-27 | 2012-06-27 | 142148.11 | 31313 | 110835.11
101242 | Kladkostroj pojízdný řetěz.el | Jilemnice - ÚV Hrabačov | 2012-06-27 | 2012-06-27 | 146423.48 | 83024 | 63399.48
101186 | Oplocení | Jilemnice - ÚV Hrabačov | 2012-06-27 | 2012-06-27 | 149456.07 | 33000 | 116456.07
101233 | Potr.rozvody dávkování chlóru | Jilemnice - ÚV Hrabačov | 2012-06-27 | 2012-06-27 | 154336.62 | 34040 | 120296.62
101251 | Rozváděč RH - pole 3 | Jilemnice - ÚV Hrabačov | 2012-06-27 | 2012-06-27 | 162412.08 | 92110 | 70302.08
101249 | Rozváděč RH - pole 1 | Jilemnice - ÚV Hrabačov | 2012-06-27 | 2012-06-27 | 167955.57 | 95240 | 72715.57
101206 | Čerpadlo upravené vody na VDJ | Jilemnice - ÚV Hrabačov | 2012-06-27 | 2012-06-27 | 173124.48 | 98160 | 74964.48
101207 | Čerpadlo upravené vody na VDJ | Jilemnice - ÚV Hrabačov | 2012-06-27 | 2012-06-27 | 173124.48 | 98160 | 74964.48
101208 | Čerpadlo upravené vody na VDJ | Jilemnice - ÚV Hrabačov | 2012-06-27 | 2012-06-27 | 173124.48 | 98160 | 74964.48
101259 | Dispečerské pracoviště | Jilemnice - ÚV Hrabačov | 2012-06-27 | 2012-06-27 | 198999.53 | 198999.53 | 0
101223 | Flokulační stanice vč.dáv.čerpadla | Jilemnice - ÚV Hrabačov | 2012-06-27 | 2012-06-27 | 204811.42 | 116122 | 88689.42
101220 | Dávkovací stanice uhlič.sodnéh | Jilemnice - ÚV Hrabačov | 2012-06-27 | 2012-06-27 | 213947.12 | 121338 | 92609.12
101180 | ÚV Hrabačov-propoj P1-výtl.kal | Jilemnice - ÚV Hrabačov | 2012-06-27 | 2012-06-27 | 254225.16 | 56020 | 198205.16
101221 | Dávkovací panel síranu hlinité | Jilemnice - ÚV Hrabačov | 2012-06-27 | 2012-06-27 | 261567.95 | 148300 | 113267.95
101185 | Venkovní kabelové rozvody | Jilemnice - ÚV Hrabačov | 2012-01-01 | 2012-01-01 | 262198.17 | 59995 | 202203.17
101244 | Přívod surové vody na úpravnu | Jilemnice - ÚV Hrabačov | 2012-06-27 | 2012-06-27 | 278476.78 | 61385 | 217091.78
101181 | ÚV Hrabačov-prop.P2-kan.výtlak | Jilemnice - ÚV Hrabačov | 2012-06-27 | 2012-06-27 | 301546.28 | 66490 | 235056.28
101261 | Rozdavěč D1 | Jilemnice - ÚV Hrabačov | 2012-06-27 | 2012-06-27 | 322132.78 | 182679 | 139453.78
101183 | ÚV Hrabačov-prop.P4,P5,P6 | Jilemnice - ÚV Hrabačov | 2012-06-27 | 2012-06-27 | 327220.5 | 72115 | 255105.5
101258 | PLC automat | Jilemnice - ÚV Hrabačov | 2012-06-27 | 2012-06-27 | 327965.39 | 327965.39 | 0
101201 | Dekantační nádrž | Jilemnice - ÚV Hrabačov | 2012-06-27 | 2012-06-27 | 335214.85 | 190077 | 145137.85
101202 | Dekantační nádrž | Jilemnice - ÚV Hrabačov | 2012-06-27 | 2012-06-27 | 335214.85 | 190077 | 145137.85
101203 | Dekantační nádrž | Jilemnice - ÚV Hrabačov | 2012-06-27 | 2012-06-27 | 335214.85 | 190077 | 145137.85
101262 | Kabelové rozvody - ASŘ | Jilemnice - ÚV Hrabačov | 2012-06-27 | 2012-06-27 | 361270.84 | 79601 | 281669.84
101192 | Reakční nádoba | Jilemnice - ÚV Hrabačov | 2012-06-27 | 2012-06-27 | 575578.55 | 326365 | 249213.55
101193 | Reakční nádoba | Jilemnice - ÚV Hrabačov | 2012-06-27 | 2012-06-27 | 575578.55 | 326365 | 249213.55
101190 | Filtr na surovou vodu FILBLUE | Jilemnice - ÚV Hrabačov | 2012-06-27 | 2012-06-27 | 612674.53 | 347389 | 265285.53
101191 | Filtr na surovou vodu FILBLUE | Jilemnice - ÚV Hrabačov | 2012-06-27 | 2012-06-27 | 612674.53 | 347389 | 265285.53
101257 | Kabelové rozvody - silové el. | Jilemnice - ÚV Hrabačov | 2012-06-27 | 2012-06-27 | 613527.91 | 135190 | 478337.91
101199 | Jedn. pro úpravu vody UV zář. | Jilemnice - ÚV Hrabačov | 2012-06-27 | 2012-06-27 | 694071.56 | 393506 | 300565.56
101200 | Jedn. pro úpravu vody UV zář. | Jilemnice - ÚV Hrabačov | 2012-06-27 | 2012-06-27 | 694071.56 | 393506 | 300565.56
101194 | Tlakový filtr CULLIGAN HI-FLO6 | Jilemnice - ÚV Hrabačov | 2012-06-27 | 2012-06-27 | 725233.44 | 411160 | 314073.44
101195 | Tlakový filtr CULLIGAN HI-FLO6 | Jilemnice - ÚV Hrabačov | 2012-06-27 | 2012-06-27 | 725233.44 | 411160 | 314073.44
101196 | Tlakový filtr CULLIGAN HI-FLO6 | Jilemnice - ÚV Hrabačov | 2012-06-27 | 2012-06-27 | 725233.44 | 411160 | 314073.44
101197 | Tlakový filtr CULLIGAN HI-FLO6 | Jilemnice - ÚV Hrabačov | 2012-06-27 | 2012-06-27 | 725233.44 | 411160 | 314073.44
101198 | Tlakový filtr CULLIGAN HI-FLO6 | Jilemnice - ÚV Hrabačov | 2012-06-27 | 2012-06-27 | 725233.44 | 411160 | 314073.44
101263 | Transformátor 35/0,4/0,231KV | Jilemnice - ÚV Hrabačov | 2012-06-27 | 2012-06-27 | 755726.92 | 428470 | 327256.92
101184 | Zpevněné plochy | Jilemnice - ÚV Hrabačov | 2012-01-01 | 2012-01-01 | 1788597.33 | 408935 | 1379662.33
100219 | ÚV Hrabačov | Jilemnice - ÚV Hrabačov | 2005-05-03 | 2005-05-03 | 11097078.67 | 1762327.12 | 9334751.55
[5 empty] | 31409406.73 | 12269123.36 | 19140283.37

## ÚV Příkrý
Inventární číslo | Název | Název umístění | Datum pořízení | Datum zařazení | Pořizovací cena účetní | Oprávky účetní | zustCenaU
100286 | Vozík s nástroji v budově | Semily - ÚV Příkrý | 2005-03-31 | 2005-03-31 | 15060 | 15060 | 0
100694 | Chlorátor Grundfos | Semily - ÚV Příkrý | 2009-02-26 | 2009-02-26 | 222164 | 156644 | 65520
100748 | Komunikace Příkrý | Semily - ÚV Příkrý | 2009-01-02 | 2009-01-02 | 421636 | 266962.4 | 154673.6
100750 | Kabelové vedení Příkrý | Semily - ÚV Příkrý | 2009-01-02 | 2009-01-02 | 4634 | 2941.6 | 1692.4
100751 | Kabelové vedení Příkrý | Semily - ÚV Příkrý | 2009-01-02 | 2009-01-02 | 18869 | 11999.6 | 6869.4
100752 | Pole kalové ÚV Příkrý | Semily - ÚV Příkrý | 2009-01-02 | 2009-01-02 | 326713 | 174416.4 | 152296.6
100753 | Sklad plechový ÚV Příkrý | Semily - ÚV Příkrý | 2009-01-02 | 2009-01-02 | 500 | 500 | 0
100754 | Trafostanice ÚV Příkrý | Semily - ÚV Příkrý | 2009-01-02 | 2009-01-02 | 538019.3 | 340647.72 | 197371.58
100756 | Studna Příkrý | Semily - ÚV Příkrý | 2009-01-02 | 2009-01-02 | 5000 | 5000 | 0
100830 | Čerpadlo horizontální článkové | Semily - ÚV Příkrý | 2009-01-02 | 2009-01-02 | 147254 | 147254 | 0
100832 | Jeřáb mostový roční | Semily - ÚV Příkrý | 2009-01-02 | 2009-01-02 | 500 | 500 | 0
100835 | Kompresor PS1 JSK-75-15-EKO | Semily - ÚV Příkrý | 2010-01-01 | 2010-01-01 | 479 | 479 | 0
100836 | Kotel ústř.topení ELTO WOLF | Semily - ÚV Příkrý | 2009-01-02 | 2009-01-02 | 250 | 250 | 0
100838 | Měřídlo pro obsah chlorů INSA | Semily - ÚV Příkrý | 2009-01-02 | 2009-01-02 | 77962 | 77962 | 0
100839 | Měř. pro zákal vody ÚV Příkrý | Semily - ÚV Příkrý | 2009-01-02 | 2009-01-02 | 112823 | 112823 | 0
100840 | Měřídlo průtoku IP DN 200/ELA | Semily - ÚV Příkrý | 2009-01-02 | 2009-01-02 | 73983 | 73983 | 0
100867 | Trafostanice 35 kW | Semily - ÚV Příkrý | 2009-01-02 | 2009-01-02 | 21594 | 21594 | 0
100868 | Váha sklonná můstková SMU 200 | Semily - ÚV Příkrý | 2009-01-02 | 2009-01-02 | 100 | 100 | 0
100869 | Váha sklonná můstková SMU 200 | Semily - ÚV Příkrý | 2009-01-02 | 2009-01-02 | 100 | 100 | 0
100870 | Ventilátor šroubový kamen H350 | Semily - ÚV Příkrý | 2009-01-02 | 2009-01-02 | 200 | 200 | 0
100871 | Ventilátor šroubový kamen H350 | Semily - ÚV Příkrý | 2009-01-02 | 2009-01-02 | 200 | 200 | 0
100883 | Detekční systém úniku chlóru | Semily - ÚV Příkrý | 2010-03-31 | 2010-03-31 | 60710 | 60710 | 0
100917 | ČS 50 l/s Příkrý | Semily - ÚV Příkrý | 2011-11-01 | 2011-11-01 | 50000 | 50000 | 0
101174 | Měřič zbytkového chloru a PH | Semily - ÚV Příkrý | 2012-06-01 | 2012-06-01 | 119900 | 119900 | 0
101550 | Žebříky 3 ks | Semily - ÚV Příkrý | 2016-09-16 | 2016-09-16 | 30000 | 30000 | 0
101551 | Rozvaděč | Semily - ÚV Příkrý | 2016-10-20 | 2016-10-20 | 271236 | 88176 | 183060
101552 | Odvlhčov.techn._ventilátory | Semily - ÚV Příkrý | 2016-10-20 | 2016-10-20 | 234862 | 127218 | 107644
101976 | Čerpadlo Grundfos | Semily - ÚV Příkrý | 2021-04-26 | 2021-05-11 | 22920 | 22920 | 0
101470 | Frekven. měniče 1,5kWh, 2 ks | Semily - ÚV Příkrý | 2015-09-30 | 2015-10-01 | 45180.71 | 16981 | 28199.71
101408 | Pojezdová brána | Semily - ÚV Příkrý | 2015-09-30 | 2015-10-01 | 47697.56 | 7200 | 40497.56
101406 | Veřejné osvětlení | Semily - ÚV Příkrý | 2015-09-30 | 2015-10-01 | 52663.07 | 7920 | 44743.07
101423 | In.průtokoměr DN 200 Siemens | Semily - ÚV Příkrý | 2015-09-30 | 2015-10-01 | 57314.69 | 21510 | 35804.69
101449 | ATS zn. LOWARA | Semily - ÚV Příkrý | 2015-09-30 | 2015-10-01 | 57650.2 | 21651 | 35999.2
101450 | ATS zn. LOWARA | Semily - ÚV Příkrý | 2015-09-30 | 2015-10-01 | 57650.2 | 21651 | 35999.2
101437 | Rozdělovací objekt | Semily - ÚV Příkrý | 2015-09-30 | 2015-10-01 | 100133.84 | 37584 | 62549.84
101434 | Declinig rate průměr 500 mm | Semily - ÚV Příkrý | 2015-09-30 | 2015-10-01 | 66642.65 | 25020 | 41622.65
101435 | Declinig rate průměr 500 mm | Semily - ÚV Příkrý | 2015-09-30 | 2015-10-01 | 66642.65 | 25020 | 41622.65
101436 | Declinig rate průměr 500 mm | Semily - ÚV Příkrý | 2015-09-30 | 2015-10-01 | 66642.65 | 25020 | 41622.65
101486 | EZS a kamerový systém | Semily - ÚV Příkrý | 2015-09-30 | 2015-10-01 | 69396.96 | 10440 | 58956.96
101467 | Frekvenční měnič 22kWh | Semily - ÚV Příkrý | 2015-09-30 | 2015-10-01 | 73775.36 | 27720 | 46055.36
101420 | Čerpadlo hor. LOWARA SHE 80-250/75 | Semily - ÚV Příkrý | 2015-09-30 | 2015-10-01 | 84057.77 | 31558 | 52499.77
101421 | Čerpadlo hor. LOWARA SHE 80-250/75 | Semily - ÚV Příkrý | 2015-09-30 | 2015-10-01 | 84057.77 | 31558 | 52499.77
101422 | Čerpadlo hor. LOWARA SHE 80-250/75 | Semily - ÚV Příkrý | 2015-09-30 | 2015-10-01 | 84057.77 | 31558 | 52499.77
101455 | Dávkov. stanice Prominent 1% | Semily - ÚV Příkrý | 2015-09-30 | 2015-10-01 | 85192.09 | 31950 | 53242.09
101456 | Dávkov. stanice Prominent 1% | Semily - ÚV Příkrý | 2015-09-30 | 2015-10-01 | 85192.09 | 31950 | 53242.09
101457 | Rozp. a zás.nádrž síranu amon. | Semily - ÚV Příkrý | 2015-09-30 | 2015-10-01 | 98465.87 | 36966 | 61499.87
101458 | Rozp. a zás.nádrž síranu amon. | Semily - ÚV Příkrý | 2015-09-30 | 2015-10-01 | 98465.87 | 36966 | 61499.87
101474 | Analyzátor PH průtočný | Semily - ÚV Příkrý | 2015-09-30 | 2015-10-01 | 99287.16 | 37260 | 62027.16
101475 | Analyzátor PH průtočný | Semily - ÚV Příkrý | 2015-09-30 | 2015-10-01 | 99287.16 | 37260 | 62027.16
101476 | Analyzátor PH průtočný | Semily - ÚV Příkrý | 2015-09-30 | 2015-10-01 | 99287.16 | 37260 | 62027.16
101477 | Analyzátor PH průtočný | Semily - ÚV Příkrý | 2015-09-30 | 2015-10-01 | 99287.16 | 37260 | 62027.16
101468 | Frekvenční měnič 37kWh | Semily - ÚV Příkrý | 2015-09-30 | 2015-10-01 | 100698.92 | 37800 | 62898.92
101469 | Frekvenční měnič 37kWh | Semily - ÚV Příkrý | 2015-09-30 | 2015-10-01 | 100698.92 | 37800 | 62898.92
101461 | Evakuační stanice ESHK | Semily - ÚV Příkrý | 2015-09-30 | 2015-10-01 | 100968.63 | 37890 | 63078.63
101462 | Evakuační stanice ESHK | Semily - ÚV Příkrý | 2015-09-30 | 2015-10-01 | 100968.63 | 37890 | 63078.63
101451 | Dávkov. stanice Prominent 2% | Semily - ÚV Příkrý | 2015-09-30 | 2015-10-01 | 105460.09 | 39600 | 65860.09
101452 | Dávkov.stanice Prominent 2% | Semily - ÚV Příkrý | 2015-09-30 | 2015-10-01 | 105460.09 | 39600 | 65860.09
101471 | Frekven. měniče 7,5kWh, 3 ks | Semily - ÚV Příkrý | 2015-09-30 | 2015-10-01 | 117290.36 | 44010 | 73280.36
101453 | Dávkov. stanice Prominent 5% | Semily - ÚV Příkrý | 2015-09-30 | 2015-10-01 | 118723.24 | 44550 | 74173.24
101465 | Frekvenční měnič 45kWh | Semily - ÚV Příkrý | 2015-09-30 | 2015-10-01 | 125295.01 | 46996 | 78299.01
101466 | Frekvenční měnič 45kWh | Semily - ÚV Příkrý | 2015-09-30 | 2015-10-01 | 125295.01 | 46996 | 78299.01
101426 | Míchadlo pádlové PM40-100 S-1 | Semily - ÚV Příkrý | 2015-09-30 | 2015-10-01 | 128349.45 | 48150 | 80199.45
101427 | Míchadlo pádlové PM40-100 S-1 | Semily - ÚV Příkrý | 2015-09-30 | 2015-10-01 | 128349.45 | 48150 | 80199.45
101416 | Trafo | Semily - ÚV Příkrý | 2015-09-30 | 2015-10-01 | 142877.53 | 53628 | 89249.53
101463 | čerpadlo záložní upr.vody Lowara | Semily - ÚV Příkrý | 2015-09-30 | 2015-10-01 | 136656.9 | 51300 | 85356.9
101459 | Rozp. a zás.nádrž síranu hl. | Semily - ÚV Příkrý | 2015-09-30 | 2015-10-01 | 143901.27 | 54000 | 89901.27
101460 | Rozp. a zás.nádrž síranu hl. | Semily - ÚV Příkrý | 2015-09-30 | 2015-10-01 | 143901.27 | 54000 | 89901.27
101419 | Česlovna - trubní rozvody | Semily - ÚV Příkrý | 2015-09-30 | 2015-10-01 | 152168.98 | 57069 | 95099.98
101478 | Průtočný zákaloměr SV | Semily - ÚV Příkrý | 2015-09-30 | 2015-10-01 | 154261.97 | 57870 | 96391.97
101479 | Průtočný zákaloměr SV | Semily - ÚV Příkrý | 2015-09-30 | 2015-10-01 | 154261.97 | 57870 | 96391.97
101438 | Dmychadlo 3D45B-150K | Semily - ÚV Příkrý | 2015-09-30 | 2015-10-01 | 164876.2 | 61830 | 103046.2
101439 | Dmychadlo 3D45B-150K | Semily - ÚV Příkrý | 2015-09-30 | 2015-10-01 | 164876.2 | 61830 | 103046.2
101482 | Analyzátor fotometrický celk.chloru | Semily - ÚV Příkrý | 2015-09-30 | 2015-10-01 | 170006.56 | 63807 | 106199.56
101444 | Regulátor odtku CLA-VAL 427 | Semily - ÚV Příkrý | 2015-09-30 | 2015-10-01 | 177065.93 | 66420 | 110645.93
101445 | Regulátor odtku CLA-VAL 427 | Semily - ÚV Příkrý | 2015-09-30 | 2015-10-01 | 177065.93 | 66420 | 110645.93
101483 | Skříňový rozvaděč DT1 | Semily - ÚV Příkrý | 2015-09-30 | 2015-10-01 | 179418.67 | 67320 | 112098.67
101440 | Čerpadlo horiz. FHF4150 | Semily - ÚV Příkrý | 2015-10-16 | 2015-10-16 | 179689.24 | 67410 | 112279.24
101441 | Čerpadlo horiz. FHF4150 | Semily - ÚV Příkrý | 2015-09-30 | 2015-10-01 | 179689.24 | 67410 | 112279.24
101447 | Čerpadlo vert. pro čerp. upr.vody | Semily - ÚV Příkrý | 2015-09-30 | 2015-10-01 | 197657.97 | 74160 | 123497.97
101448 | Čerpadlo vert. pro čerp. upr.vody | Semily - ÚV Příkrý | 2015-09-30 | 2015-10-01 | 197657.97 | 74160 | 123497.97
101473 | Kotelna-trubní rozvody kotelny | Semily - ÚV Příkrý | 2015-09-30 | 2015-10-01 | 236825.11 | 35550 | 201275.11
101485 | OIP | Semily - ÚV Příkrý | 2015-09-30 | 2015-10-01 | 272754.38 | 40950 | 231804.38
101428 | Kazety s lam.bloky v us. pros. | Semily - ÚV Příkrý | 2015-09-30 | 2015-10-01 | 275409.31 | 103320 | 172089.31
101429 | Kazety s lam.bloky v us. pros. | Semily - ÚV Příkrý | 2015-09-30 | 2015-10-01 | 275409.31 | 103320 | 172089.31
101430 | Kazety s lam.bloky v us. pros. | Semily - ÚV Příkrý | 2015-09-30 | 2015-10-01 | 275409.31 | 103320 | 172089.31
101454 | Dávkování chlóru 100% Grunfos | Semily - ÚV Příkrý | 2015-09-30 | 2015-10-01 | 319697 | 119897 | 199800
101484 | Řídící systém v rozvaděči DT1 | Semily - ÚV Příkrý | 2015-09-30 | 2015-10-01 | 438943.19 | 65880 | 373063.19
101418 | česle strojní Fontana SČČ-VM | Semily - ÚV Příkrý | 2015-09-30 | 2015-10-01 | 439144.26 | 164700 | 274444.26
101480 | Analyzátor průtoč. UV absorbace | Semily - ÚV Příkrý | 2015-09-30 | 2015-10-01 | 454712.39 | 170550 | 284162.39
101481 | Analyzátor průtoč. UV absorbace | Semily - ÚV Příkrý | 2015-09-30 | 2015-10-01 | 454712.39 | 170550 | 284162.39
101414 | Přívod surové vody na ČS | Semily - ÚV Příkrý | 2015-09-30 | 2015-10-01 | 480455.71 | 72090 | 408365.71
101425 | Hydrostatický mísič | Semily - ÚV Příkrý | 2015-09-30 | 2015-10-01 | 502870.47 | 188621 | 314249.47
101407 | Oplocení | Semily - ÚV Příkrý | 2015-09-30 | 2015-10-01 | 535477.94 | 80370 | 455107.94
100912 | ČS surové vody | Semily - ÚV Příkrý | 2011-11-01 | 2011-11-01 | 1368988.88 | 167636.8 | 1201352.08
101415 | Výtlak surové vody | Semily - ÚV Příkrý | 2015-09-30 | 2015-10-01 | 680343.65 | 102060 | 578283.65
101424 | ČS-trubní rozvody technologie | Semily - ÚV Příkrý | 2015-09-30 | 2015-10-01 | 701693.85 | 263160 | 438533.85
101446 | UV lampa WEDECO Spektron 350e | Semily - ÚV Příkrý | 2015-09-30 | 2015-10-01 | 961551.34 | 360630 | 600921.34
101413 | Výtlačný rozvod a řad | Semily - ÚV Příkrý | 2015-09-30 | 2015-10-01 | 983927.44 | 147600 | 836327.44
101410 | Česlovna | Semily - ÚV Příkrý | 2015-09-30 | 2015-10-01 | 1001822.42 | 150300 | 851522.42
101431 | Filtr I.St.1-filtr.dno Leopold | Semily - ÚV Příkrý | 2015-09-30 | 2015-10-01 | 1071577.47 | 401850 | 669727.47
101432 | Filtr I.St.2-filtr.dno Leopold | Semily - ÚV Příkrý | 2015-09-30 | 2015-10-01 | 1071577.47 | 401850 | 669727.47
101433 | Filtr I.St.3-filtr.dno Leopold | Semily - ÚV Příkrý | 2015-09-30 | 2015-10-01 | 1071577.47 | 401850 | 669727.47
101442 | Filtr II.St.1-filtr.dnoLeopold | Semily - ÚV Příkrý | 2015-09-30 | 2015-10-01 | 1544430.33 | 579181 | 965249.33
101443 | Filtr II.St.2-filtr.dnoLeopold | Semily - ÚV Příkrý | 2015-09-30 | 2015-10-01 | 1544430.33 | 579181 | 965249.33
101487 | Elektroinstalace ASŘ | Semily - ÚV Příkrý | 2015-09-30 | 2015-10-01 | 1627264.62 | 244145 | 1383119.62
101417 | Akumulační nádrž | Semily - ÚV Příkrý | 2015-09-30 | 2015-10-01 | 2229622.97 | 334463 | 1895159.97
101409 | Dešťová kanalizace | Semily - ÚV Příkrý | 2015-09-30 | 2015-10-01 | 2332651.47 | 349920 | 1982731.47
101411 | Kalová pole | Semily - ÚV Příkrý | 2015-09-30 | 2015-10-01 | 3363355.5 | 504540 | 2858815.5
101472 | Technologická elektroinstalace | Semily - ÚV Příkrý | 2015-09-30 | 2015-10-01 | 3850618.82 | 1358219 | 2492399.82
101405 | Venk. úpravy, komunikace | Semily - ÚV Příkrý | 2015-10-01 | 2015-10-01 | 5228764.4 | 784350 | 4444414.4
[5 empty] | 44325307.51 | 12653793.52 | 31671513.99

## ÚV Huťský Potok
Inventární číslo | Název | Název umístění | Datum pořízení | Datum zařazení | Pořizovací cena účetní | Oprávky účetní | zustCenaU
100363 | Filtr pískový plastový 2ks | Rokytnice - ÚV | 2005-05-09 | 2005-05-09 | 61809 | 61809 | 0
100364 | Potrubí spojovací plast.Js 90 | Rokytnice - ÚV | 2005-05-09 | 2005-05-09 | 9316 | 9316 | 0
100365 | Rozvaděčová el.skříň -11 polí | Rokytnice - ÚV | 2005-05-09 | 2005-05-09 | 28923 | 28923 | 0
100366 | Tlaková nádoba - ATS | Rokytnice - ÚV | 2005-05-09 | 2005-05-09 | 6448 | 6448 | 0
100369 | Dmychadlo vzduchu pro písk.filtry | Rokytnice - ÚV | 2005-05-09 | 2005-05-09 | 7540 | 7540 | 0
100370 | Šoupě zavírací Js 80 | Rokytnice - ÚV | 2005-05-09 | 2005-05-09 | 2496 | 2496 | 0
100371 | Šoupě zavírací Js 100 | Rokytnice - ÚV | 2005-05-09 | 2005-05-09 | 13520 | 13520 | 0
100372 | Zpětná klapka litina 80 | Rokytnice - ÚV | 2005-05-09 | 2005-05-09 | 2001 | 2001 | 0
100373 | Potrubí spojovací plas.jJs 110 | Rokytnice - ÚV | 2005-05-09 | 2005-05-09 | 13616 | 13616 | 0
100375 | Uzavírací klapka plastová | Rokytnice - ÚV | 2005-05-09 | 2005-05-09 | 22104 | 22104 | 0
100376 | Měříč mn. V. na praní | Rokytnice - ÚV | 2005-05-09 | 2005-05-09 | 21840 | 21840 | 0
100377 | Čerpadlo 80-KVLR-1 | Rokytnice - ÚV | 2005-05-09 | 2005-05-09 | 6840 | 6840 | 0
100391 | Měřič množství vody Krohne opiflux 2300 DN 80 | Rokytnice - ÚV | 2005-05-09 | 2005-05-09 | 10238 | 10238 | 0
100393 | Úpravna vody | Rokytnice - ÚV | 2005-05-02 | 2005-05-02 | 712159.94 | 387475.98 | 324683.96
100394 | Úpravna vody-VDJ100m3,H.potok | Rokytnice - ÚV | 2005-05-02 | 2005-05-02 | 317048.96 | 176271.58 | 140777.38
100442 | Úpravna vody - jímání | Rokytnice - ÚV | 2005-05-02 | 2005-05-02 | 1463.1 | 993.24 | 469.86
100540 | Čerpadlo ponorné k ATS | Rokytnice - ÚV | 2006-12-28 | 2006-12-28 | 8630 | 8630 | 0
100541 | Přestrojení k ATS | Rokytnice - ÚV | 2006-12-28 | 2006-12-28 | 5311.67 | 5311.67 | 0
101309 | ASŘ | Rokytnice - ÚV | 2012-06-01 | 2012-06-01 | 117203.17 | 61848 | 55355.17
102022 | Čerpadlo Grundfos CR3-9 | Rokytnice - ÚV | 2022-03-21 | 2022-03-28 | 28300 | 28300 | 0
101306 | Elektro technologie | Rokytnice - ÚV | 2012-06-01 | 2012-06-01 | 92569.08 | 48848 | 43721.08
101300 | Čerpadla, dávkování - ÚV HP | Rokytnice - ÚV | 2012-06-01 | 2012-06-01 | 104184.87 | 54976 | 49208.87
101308 | Rozvaděč RMO | Rokytnice - ÚV | 2012-06-01 | 2012-06-01 | 123059.43 | 64924 | 58135.43
101301 | Reaktor koagulace | Rokytnice - ÚV | 2012-06-01 | 2012-06-01 | 137429.53 | 72516 | 64913.53
101304 | Rozpouštěcí nádrž | Rokytnice - ÚV | 2012-06-01 | 2012-06-01 | 198689.8 | 104792 | 93897.8
101307 | Měření technologie | Rokytnice - ÚV | 2012-06-01 | 2012-06-01 | 246412.32 | 129948 | 116464.32
101299 | ÚV HP potrubí | Rokytnice - ÚV | 2013-06-01 | 2012-06-01 | 323492.01 | 170593 | 152899.01
101305 | UV jednotka | Rokytnice - ÚV | 2012-06-01 | 2012-06-01 | 357573.76 | 188596 | 168977.76
101302 | Filtr 1 3ks | Rokytnice - ÚV | 2012-06-01 | 2012-06-01 | 553002.97 | 291643 | 261359.97
101303 | Filtr 2 pískový plastový | Rokytnice - ÚV | 2012-06-01 | 2012-06-01 | 553002.97 | 291643 | 261359.97
101298 | ÚV Huťský p.k inv. č. 100394 | Rokytnice - ÚV | 2012-06-01 | 2012-11-30 | 1707050.45 | 220316 | 1486734.45
[5 empty] | 5793275.03 | 2514316.47 | 3278958.56

## ÚV Nujvojovice
Inventární číslo | Název | Název umístění | Datum pořízení | Datum zařazení | Pořizovací cena účetní | Oprávky účetní | zustCenaU
83237 | Keramický ventilátor 4-350 | Turnov - ÚV Nudvojovice | 1991-11-20 | 1991-11-20 | 3150 | 3150 | 0
83251 | ÚV - trub. roz. vč.vnitřních | Turnov - ÚV Nudvojovice | 1991-11-20 | 1991-11-20 | 108109 | 68465.6 | 39643.4
101949 | Doplnění CO2 stavba | Turnov - ÚV Nudvojovice | 2020-12-31 | 2020-12-31 | 1154453 | 53900 | 1100553
101950 | Doplnění CO2 technologie | Turnov - ÚV Nudvojovice | 2020-12-31 | 2020-12-31 | 579521.55 | 67620 | 511901.55
101951 | Servopohon k sest. pro CO2 | Turnov - ÚV Nudvojovice | 2020-12-31 | 2020-12-31 | 125242.45 | 24360 | 100882.45
101952 | Plyn. hospod.pro dávkov. CO2 | Turnov - ÚV Nudvojovice | 2020-12-31 | 2020-12-31 | 487000 | 56840 | 430160
101962 | Frekvenční měnič pro spuštění čerp. | Turnov - ÚV Nudvojovice | 2018-11-19 | 2020-12-31 | 46120 | 8988 | 37132
101968 | Frekvenční měnič pro spuštění čerp. | Turnov - ÚV Nudvojovice | 2018-11-19 | 2020-12-31 | 46120 | 8988 | 37132
101928 | Filtrační kazeta délky 700 mm | Turnov - ÚV Nudvojovice | 2020-12-31 | 2020-12-31 | 57038 | 6664 | 50374
101942 | Regulátor podtlakový chlóru | Turnov - ÚV Nudvojovice | 2020-12-31 | 2020-12-31 | 63448 | 7420 | 56028
101943 | Regulátor chlóru podtlakový | Turnov - ÚV Nudvojovice | 2020-12-31 | 2020-12-31 | 63448 | 7420 | 56028
101957 | Indukční průtokoměr | Turnov - ÚV Nudvojovice | 2018-11-19 | 2020-12-31 | 70676 | 20628 | 50048
101969 | Indukční průtokoměr | Turnov - ÚV Nudvojovice | 2018-11-19 | 2020-12-31 | 70676 | 20628 | 50048
101975 | Indukční průtokoměr | Turnov - ÚV Nudvojovice | 2018-11-19 | 2020-12-31 | 70676 | 20628 | 50048
101944 | Regulátor dávkovací | Turnov - ÚV Nudvojovice | 2020-12-31 | 2020-12-31 | 71860 | 8400 | 63460
101941 | Trubní rozvody - odpad. potrub | Turnov - ÚV Nudvojovice | 2020-12-31 | 2020-12-31 | 76382 | 8932 | 67450
101929 | Indukční průtokoměr | Turnov - ÚV Nudvojovice | 2020-12-31 | 2020-12-31 | 80110 | 23380 | 56730
101930 | Indukční průtokoměr | Turnov - ÚV Nudvojovice | 2020-12-31 | 2020-12-31 | 80110 | 23380 | 56730
101937 | Indukční průtokoměr | Turnov - ÚV Nudvojovice | 2020-12-31 | 2020-12-31 | 80110 | 23380 | 56730
101938 | Indukční průtokoměr | Turnov - ÚV Nudvojovice | 2020-12-31 | 2020-12-31 | 80110 | 23380 | 56730
101963 | Indukční průtokoměr | Turnov - ÚV Nudvojovice | 2018-11-19 | 2020-12-31 | 80110 | 23380 | 56730
101939 | Analizátor pH | Turnov - ÚV Nudvojovice | 2020-12-31 | 2020-12-31 | 80691 | 23548 | 57143
101940 | Analizátor pH | Turnov - ÚV Nudvojovice | 2020-12-31 | 2020-12-31 | 80691 | 23548 | 57143
101972 | čerpadlo do vrtu | Turnov - ÚV Nudvojovice | 2018-11-19 | 2020-12-31 | 98884 | 11540 | 87344
101924 | Indukční průtokoměr | Turnov - ÚV Nudvojovice | 2020-12-31 | 2020-12-31 | 105192 | 30688 | 74504
101955 | Čerpadlo do vrtu | Turnov - ÚV Nudvojovice | 2018-11-19 | 2020-12-31 | 105372 | 12304 | 93068
101917 | Vjezdová brána | Turnov - ÚV Nudvojovice | 2020-12-31 | 2020-12-31 | 138722.64 | 6496 | 132226.64
101945 | Trubní rozvody dávkov. chloru | Turnov - ÚV Nudvojovice | 2020-12-31 | 2020-12-31 | 144124 | 16828 | 127296
101935 | Lamelový kompresor | Turnov - ÚV Nudvojovice | 2020-12-31 | 2020-12-31 | 144971 | 16923 | 128048
101936 | Lamelový kompresor | Turnov - ÚV Nudvojovice | 2020-12-31 | 2020-12-31 | 144971 | 16923 | 128048
101966 | Čerpadlo do vrtu | Turnov - ÚV Nudvojovice | 2018-11-19 | 2020-12-31 | 147397 | 17220 | 130177
101931 | Čerpadlo vertik. článk. odstřed. | Turnov - ÚV Nudvojovice | 2020-12-31 | 2020-12-31 | 149751 | 17472 | 132279
101932 | Čerpadlo vertik. článk. odstřed. | Turnov - ÚV Nudvojovice | 2020-12-31 | 2020-12-31 | 149751 | 17472 | 132279
101960 | Čerpadlo do vrtu | Turnov - ÚV Nudvojovice | 2018-11-19 | 2020-12-31 | 174100 | 20328 | 153772
101933 | Tlaková nádoba objem 2500 l | Turnov - ÚV Nudvojovice | 2020-12-31 | 2020-12-31 | 178955 | 20888 | 158067
101927 | Odplyňovací nádrž | Turnov - ÚV Nudvojovice | 2020-12-31 | 2020-12-31 | 223560 | 26096 | 197464
101961 | Výtlačné potrubí od čerpadla | Turnov - ÚV Nudvojovice | 2018-11-19 | 2020-12-31 | 248433 | 29008 | 219425
101967 | Výtlačné potrubí od čerpadla | Turnov - ÚV Nudvojovice | 2018-11-19 | 2020-12-31 | 248433 | 29008 | 219425
101934 | Tlaková nádoba objem 6300 l | Turnov - ÚV Nudvojovice | 2020-12-31 | 2020-12-31 | 258134 | 30128 | 228006
101916 | Oplocení | Turnov - ÚV Nudvojovice | 2020-12-31 | 2020-12-31 | 268126.13 | 12516 | 255610.13
101956 | Výtlačné potrubí od čerpadla | Turnov - ÚV Nudvojovice | 2018-11-19 | 2020-12-31 | 287074 | 33516 | 253558
101973 | Výtlačné potrubí od čerpadla | Turnov - ÚV Nudvojovice | 2018-11-19 | 2020-12-31 | 287074 | 33516 | 253558
101946 | Vzduchotechnika | Turnov - ÚV Nudvojovice | 2020-12-31 | 2020-12-31 | 293338 | 34244 | 259094
101965 | VRT T-5 technologie | Turnov - ÚV Nudvojovice | 2018-11-19 | 2020-12-31 | 319591.38 | 37296 | 282295.38
82927 | Vrt Nudvojovice TN 2 | Turnov - ÚV Nudvojovice | 1988-01-01 | 1988-01-01 | 405003.72 | 80772 | 324231.72
101959 | VRT T-4 technologie | Turnov - ÚV Nudvojovice | 2018-11-19 | 2020-12-31 | 344621.49 | 40208 | 304413.49
101971 | VRT L-5 technologie | Turnov - ÚV Nudvojovice | 2018-11-19 | 2020-12-31 | 357536.34 | 104300 | 253236.34
101926 | Ventilátor pro provzduš. věže | Turnov - ÚV Nudvojovice | 2020-12-31 | 2020-12-31 | 383434 | 74564 | 308870
101921 | Rozvaděč RM 1 | Turnov - ÚV Nudvojovice | 2020-12-31 | 2020-12-31 | 518147.68 | 24192 | 493955.68
101954 | VRT T-2 technologie | Turnov - ÚV Nudvojovice | 2018-11-19 | 2020-12-31 | 536074.08 | 62552 | 473522.08
82926 | Vrt Nudovojovice TN 1 | Turnov - ÚV Nudvojovice | 1988-01-01 | 1988-01-01 | 1057550.6 | 326984.8 | 730565.8
101920 | Elektroinstalace ASŘ | Turnov - ÚV Nudvojovice | 2020-12-31 | 2020-12-31 | 607137.31 | 28336 | 578801.31
101919 | Vodovodní výtlaky - Ohrazenice | Turnov - ÚV Nudvojovice | 2020-12-31 | 2020-12-31 | 819893.72 | 38276 | 781617.72
101918 | Odkalovací řad OK17 | Turnov - ÚV Nudvojovice | 2020-12-31 | 2020-12-31 | 836293.77 | 39032 | 797261.77
101953 | VRT T-2 stavba | Turnov - ÚV Nudvojovice | 2018-11-19 | 2020-12-31 | 895073.27 | 41776 | 853297.27
101958 | VRT T-4 stavba | Turnov - ÚV Nudvojovice | 2018-11-19 | 2020-12-31 | 907078.65 | 42336 | 864742.65
101964 | VRT T-5 stavba | Turnov - ÚV Nudvojovice | 2018-11-19 | 2020-12-31 | 995793.6 | 46480 | 949313.6
101970 | VRT L-5 stavba | Turnov - ÚV Nudvojovice | 2018-11-19 | 2020-12-31 | 1068293.59 | 49868 | 1018425.59
101922 | Rozvaděč DT1 | Turnov - ÚV Nudvojovice | 2020-12-31 | 2020-12-31 | 1183246.49 | 55244 | 1128002.49
101914 | ÚV Nudvojovice - stavba | Turnov - ÚV Nudvojovice | 2020-12-31 | 2020-12-31 | 2317491.15 | 108164 | 2209327.15
101947 | Vnější kabelové rozvody | Turnov - ÚV Nudvojovice | 2020-12-31 | 2020-12-31 | 3008499.31 | 140420 | 2868079.31
101948 | Vnější trubní propoje | Turnov - ÚV Nudvojovice | 2020-12-31 | 2020-12-31 | 3245990.82 | 151480 | 3094510.82
101915 | Příjezdová komunikace | Turnov - ÚV Nudvojovice | 2020-12-31 | 2020-12-31 | 3946012.03 | 184156 | 3761856.03
101925 | Provzdušňovací věž | Turnov - ÚV Nudvojovice | 2020-12-31 | 2020-12-31 | 4560114 | 532028 | 4028086
81335 | ÚV 20 l/s Nudvojovice | Turnov - ÚV Nudvojovice | 1970-12-01 | 1970-12-01 | 5131588.04 | 299305.2 | 4832282.84
82941 | ČS dokončení Nudvojovice | Turnov - ÚV Nudvojovice | 1986-12-01 | 1986-12-01 | 5137039.04 | 302559.6 | 4834479.44
101923 | Trubní rozvody | Turnov - ÚV Nudvojovice | 2020-12-31 | 2020-12-31 | 6418955.05 | 748888 | 5670067.05
[5 empty] | 52452673.9 | 4549359.2 | 47903314.7

## ČOV Benecko - Šť. Lhota
Inventární číslo | Název | Název umístění | Datum pořízení | Datum zařazení | Pořizovací cena účetní | Oprávky účetní | zustCenaU
200338 | ČOV Benecko | Benecko - ČOV Štěp. Lhota | 2009-04-03 | 2009-04-03 | 450001 | 244884.4 | 205116.6
200679 | Ruční hasící přístroj pěnový | Benecko - ČOV Štěp. Lhota | 2013-09-16 | 2013-09-16 | 4206.82 | 4206.82 | 0
200680 | Ruční hasící přístroj práškový | Benecko - ČOV Štěp. Lhota | 2013-09-16 | 2013-09-16 | 3739.39 | 3739.39 | 0
200681 | Psací stůl se třemi šuplíky | Benecko - ČOV Štěp. Lhota | 2013-09-16 | 2013-09-16 | 7011.36 | 7011.36 | 0
200682 | Kancelářská židle | Benecko - ČOV Štěp. Lhota | 2013-09-16 | 2013-09-16 | 2804.55 | 2804.55 | 0
200683 | Šatní skříň | Benecko - ČOV Štěp. Lhota | 2013-09-16 | 2013-09-16 | 8413.64 | 8413.64 | 0
200684 | Regály na dokumentaci | Benecko - ČOV Štěp. Lhota | 2013-09-16 | 2013-09-16 | 4206.82 | 4206.82 | 0
200702 | Čerpadlo ponorné - recirkulace | Benecko - ČOV Štěp. Lhota | 2013-09-16 | 2013-09-16 | 66258.96 | 33355 | 32903.96
200719 | Čerpadlo kalové vody z kalojem | Benecko - ČOV Štěp. Lhota | 2013-09-16 | 2013-09-16 | 12103.52 | 12103.52 | 0
200740 | Uzavírání nátoku do aktivací | Benecko - ČOV Štěp. Lhota | 2013-09-16 | 2013-09-16 | 132000 | 66350 | 65650
200845 | Vyklapěč plast. nádob hydraul. | Benecko - ČOV Štěp. Lhota | 2016-12-20 | 2016-12-20 | 33240.5 | 33240.5 | 0
200847 | ATS ČOV Benecko | Benecko - ČOV Štěp. Lhota | 2016-12-01 | 2016-12-01 | 78990 | 25034 | 53956
200687 | Oplocení | Benecko - ČOV Štěp. Lhota | 2013-09-16 | 2013-09-16 | 40810.82 | 8031 | 32779.82
200735 | Čidla měření průtoku, teploty, | Benecko - ČOV Štěp. Lhota | 2013-09-16 | 2013-09-16 | 41498.36 | 41498.36 | 0
200711 | Rychlomísič trubkový | Benecko - ČOV Štěp. Lhota | 2013-09-16 | 2013-09-16 | 43117.52 | 21700 | 21417.52
200712 | Rychlomísič trubkový | Benecko - ČOV Štěp. Lhota | 2013-09-16 | 2013-09-16 | 43117.52 | 21700 | 21417.52
200736 | Čidlo měření průtoku v měrném | Benecko - ČOV Štěp. Lhota | 2013-09-16 | 2013-09-16 | 43547.28 | 43547.28 | 0
200723 | Frekvenční měnič pro dmychadla | Benecko - ČOV Štěp. Lhota | 2013-09-16 | 2013-09-16 | 45554.51 | 39639 | 5915.51
200724 | Frekvenční měnič pro dmychadla | Benecko - ČOV Štěp. Lhota | 2013-09-16 | 2013-09-16 | 45554.51 | 39639 | 5915.51
200678 | Základová deska pod síran žele | Benecko - ČOV Štěp. Lhota | 2013-09-16 | 2013-09-16 | 46943.42 | 9185 | 37758.42
200739 | Elektr. zabez. Systém | Benecko - ČOV Štěp. Lhota | 2013-09-16 | 2013-09-16 | 51893.69 | 10205 | 41688.69
200709 | Průtokoměr indukční permeátu | Benecko - ČOV Štěp. Lhota | 2013-09-16 | 2013-09-16 | 56401.97 | 56401.97 | 0
200710 | Průtokoměr indukční permeátu | Benecko - ČOV Štěp. Lhota | 2013-09-16 | 2013-09-16 | 56401.97 | 56401.97 | 0
200725 | Frekvenční měnič pro dmychadla | Benecko - ČOV Štěp. Lhota | 2013-09-16 | 2013-09-16 | 57874.9 | 50344 | 7530.9
200726 | Frekvenční měnič pro dmychadla | Benecko - ČOV Štěp. Lhota | 2013-09-16 | 2013-09-16 | 57874.9 | 50344 | 7530.9
200692 | Potrubí nátoku na aktivace | Benecko - ČOV Štěp. Lhota | 2013-09-16 | 2013-09-16 | 58544.73 | 11470 | 47074.73
200728 | Rozvaděč kompenzační RC | Benecko - ČOV Štěp. Lhota | 2013-09-16 | 2013-09-16 | 58559.8 | 29460 | 29099.8
200703 | Aerace jemnobublin. v aktivac | Benecko - ČOV Štěp. Lhota | 2013-09-16 | 2013-09-16 | 61673.65 | 12045 | 49628.65
200704 | Aerace jemnobublin. v aktivac | Benecko - ČOV Štěp. Lhota | 2013-09-16 | 2013-09-16 | 61673.65 | 12045 | 49628.65
200695 | čerpadlo ponorné - přebyt.kal | Benecko - ČOV Štěp. Lhota | 2013-09-16 | 2013-09-16 | 65822 | 33125 | 32697
200696 | Čerpadlo ponorné- přebyt.kal | Benecko - ČOV Štěp. Lhota | 2013-09-16 | 2013-09-16 | 65822 | 33125 | 32697
200690 | Čerpadlo ponorné - lapák písku | Benecko - ČOV Štěp. Lhota | 2013-09-16 | 2013-09-16 | 77881.47 | 39175 | 38706.47
200733 | Čidlo kyslíku v aktivaci 1 | Benecko - ČOV Štěp. Lhota | 2013-09-16 | 2013-09-16 | 81218.21 | 81218.21 | 0
200734 | Čidlo kyslíku v aktivaci 2 | Benecko - ČOV Štěp. Lhota | 2013-09-16 | 2013-09-16 | 81218.21 | 81218.21 | 0
200718 | Čerpadlo kalové vody z kalojem | Benecko - ČOV Štěp. Lhota | 2013-09-16 | 2013-09-16 | 102076.93 | 51340 | 50736.93
200720 | Aerace středobublinná v kaloje | Benecko - ČOV Štěp. Lhota | 2013-09-16 | 2013-09-16 | 90602.52 | 17761 | 72841.52
200721 | Dávkovací komplet na síran žel | Benecko - ČOV Štěp. Lhota | 2013-09-16 | 2013-09-16 | 98677.01 | 49636 | 49041.01
200717 | Kompresor | Benecko - ČOV Štěp. Lhota | 2013-09-16 | 2013-09-16 | 101977.59 | 51275 | 50702.59
200693 | Čerpadlo ponorné - recirkulace | Benecko - ČOV Štěp. Lhota | 2013-09-16 | 2013-09-16 | 109329.13 | 54977 | 54352.13
200694 | Čerpadlo ponorné - recirkulace | Benecko - ČOV Štěp. Lhota | 2013-09-16 | 2013-09-16 | 109329.13 | 54977 | 54352.13
200713 | Dmychadlo - aerace v AN | Benecko - ČOV Štěp. Lhota | 2013-09-16 | 2013-09-16 | 114547.71 | 57596 | 56951.71
200714 | Dmychadlo - aerace v AN | Benecko - ČOV Štěp. Lhota | 2013-09-16 | 2013-09-16 | 114547.71 | 57596 | 56951.71
200697 | Čerpadlo ponorné - filtr.komor | Benecko - ČOV Štěp. Lhota | 2013-09-16 | 2013-09-16 | 118177.02 | 59418 | 58759.02
200698 | Čerpadlo ponorné- filtr.komor | Benecko - ČOV Štěp. Lhota | 2013-09-16 | 2013-09-16 | 118177.02 | 59418 | 58759.02
200708 | Jeřáb manipulační | Benecko - ČOV Štěp. Lhota | 2013-09-16 | 2013-09-16 | 122491.3 | 61585 | 60906.3
200686 | Přípojka NN | Benecko - ČOV Štěp. Lhota | 2013-09-16 | 2013-09-16 | 125795.57 | 24574 | 101221.57
200677 | Vypínací komora na přítoku | Benecko - ČOV Štěp. Lhota | 2013-09-16 | 2013-09-16 | 150784.82 | 29480 | 121304.82
200715 | Dmychadlo - oplachový vzduch | Benecko - ČOV Štěp. Lhota | 2013-09-16 | 2013-09-16 | 153043.13 | 76970 | 76073.13
200716 | Dmychadlo - oplachový vzduch | Benecko - ČOV Štěp. Lhota | 2013-09-16 | 2013-09-16 | 153043.13 | 76970 | 76073.13
200701 | Dávk.zař.na chem.regener.membr | Benecko - ČOV Štěp. Lhota | 2013-09-16 | 2013-09-16 | 156688.83 | 78795 | 77893.83
200732 | Čidla měření hladiny | Benecko - ČOV Štěp. Lhota | 2013-09-16 | 2013-09-16 | 157740.89 | 157740.89 | 0
200691 | Lapák písku včetně přívodu vzd | Benecko - ČOV Štěp. Lhota | 2013-09-16 | 2013-09-16 | 163834.78 | 82362 | 81472.78
200685 | Vnější trubní rozvody | Benecko - ČOV Štěp. Lhota | 2013-09-16 | 2013-09-16 | 215949.1 | 42200 | 173749.1
200707 | Nádrž na permeát | Benecko - ČOV Štěp. Lhota | 2013-09-16 | 2013-09-16 | 213380.44 | 107274 | 106106.44
200730 | Telemetrie | Benecko - ČOV Štěp. Lhota | 2013-09-16 | 2013-09-16 | 232435.78 | 232435.78 | 0
200722 | Zásobník na síran železitý | Benecko - ČOV Štěp. Lhota | 2013-09-16 | 2013-09-16 | 222140.75 | 111690 | 110450.75
200731 | Stacionární vzorkovač na příto | Benecko - ČOV Štěp. Lhota | 2013-09-16 | 2013-09-16 | 222278.58 | 222278.58 | 0
200738 | Stacionární autom.vzorkovač | Benecko - ČOV Štěp. Lhota | 2013-09-16 | 2013-09-16 | 222278.58 | 222278.58 | 0
200699 | Čerpadlovřetenové-fitrát+prop | Benecko - ČOV Štěp. Lhota | 2013-09-16 | 2013-09-16 | 252281.94 | 126852 | 125429.94
200700 | Čerpadlo- vřetenovéfitrát+prop | Benecko - ČOV Štěp. Lhota | 2013-09-16 | 2013-09-16 | 252281.94 | 126852 | 125429.94
200689 | česle strojní s lisov. shrabků | Benecko - ČOV Štěp. Lhota | 2013-09-16 | 2013-09-16 | 256510.54 | 128935 | 127575.54
200737 | Čidlo měření pH na odtoku | Benecko - ČOV Štěp. Lhota | 2013-09-16 | 2013-09-16 | 269344.84 | 269344.84 | 0
200727 | Rozvaděč RMS1 | Benecko - ČOV Štěp. Lhota | 2013-09-16 | 2013-09-16 | 351234.13 | 176560 | 174674.13
200688 | Zpevněné plochy a terénní úpra | Benecko - ČOV Štěp. Lhota | 2013-09-16 | 2013-09-16 | 417122.71 | 81440 | 335682.71
200729 | Rozvaděč DT1 | Benecko - ČOV Štěp. Lhota | 2013-09-16 | 2013-09-16 | 631808.85 | 317595 | 314213.85
200705 | Membrány filtrační | Benecko - ČOV Štěp. Lhota | 2013-09-16 | 2013-09-16 | 1874774.3 | 942380 | 932394.3
200706 | Membrány filtrační | Benecko - ČOV Štěp. Lhota | 2013-09-16 | 2013-09-16 | 1874774.3 | 942380 | 932394.3
200339 | ČOV Prakovice | Benecko - ČOV Štěp. Lhota | 2009-04-03 | 2009-04-03 | 6858820.41 | 3541444.6 | 3317375.81
[5 empty] | 18674263.06 | 9921279.27 | 8752983.79

## ČOV Líšný
Inventární číslo | Název | Název umístění | Datum pořízení | Datum zařazení | Pořizovací cena účetní | Oprávky účetní | zustCenaU
201114 | Čerpadlo ponorné kalové | Líšný - ČOV | 2023-02-01 | 2023-02-28 | 47879.45 | 400 | 47479.45
201119 | Ventilátor radiální | Líšný - ČOV | 2023-02-01 | 2023-02-28 | 52158.68 | 726 | 51432.68
201121 | Aerační jedmnob. provzduš. systém AN | Líšný - ČOV | 2023-02-01 | 2023-02-28 | 53199.62 | 178 | 53021.62
201105 | Parshallův žlab | Líšný - ČOV | 2023-02-01 | 2023-02-28 | 55362.6 | 186 | 55176.6
201118 | Klapka uzavírací mezipřírubová | Líšný - ČOV | 2023-02-01 | 2023-02-28 | 59155.89 | 494 | 58661.89
201104 | Výustní objekt | Líšný - ČOV | 2023-02-01 | 2023-02-28 | 83043.9 | 278 | 82765.9
201102 | Vodovodní přípojka pro ČOV | Líšný - ČOV | 2023-02-01 | 2023-02-28 | 94536.54 | 316 | 94220.54
201116 | Dmychadlové soustrojí | Líšný - ČOV | 2023-02-01 | 2023-02-28 | 102175.2 | 852 | 101323.2
201117 | Dmychadlové soustrojí | Líšný - ČOV | 2023-02-01 | 2023-02-28 | 102175.2 | 852 | 101323.2
201097 | Příjezdová komunikace | Líšný - ČOV | 2023-02-01 | 2023-02-28 | 107099.31 | 358 | 106741.31
201112 | Čerpadlo Hidrostal ČOV | Líšný - ČOV | 2023-02-01 | 2023-02-28 | 107285.91 | 896 | 106389.91
201113 | Čerpadlo Hidrostal ČOV | Líšný - ČOV | 2023-02-01 | 2023-02-28 | 107285.91 | 896 | 106389.91
201120 | Biofiltr pro dezodorizaci vzduchu | Líšný - ČOV | 2023-02-01 | 2023-02-28 | 115265.85 | 962 | 114303.85
201124 | Vzduchotechnické plastové potrubí | Líšný - ČOV | 2023-02-01 | 2023-02-28 | 127831.19 | 1066 | 126765.19
201103 | Odtokové potrubí DN300 | Líšný - ČOV | 2023-02-01 | 2023-02-28 | 138406.5 | 462 | 137944.5
201098 | Předrotační nádrž | Líšný - ČOV | 2023-02-01 | 2023-02-28 | 141865.66 | 474 | 141391.66
201106 | Čerpadlo Hidrostal ČS1 | Líšný - ČOV | 2023-02-01 | 2023-02-28 | 142784.49 | 1190 | 141594.49
201107 | Čerpadlo Hidrostal ČS1 | Líšný - ČOV | 2023-02-01 | 2023-02-28 | 142784.49 | 1190 | 141594.49
201109 | ČS1 Technologická elektroinstalace | Líšný - ČOV | 2023-02-01 | 2023-02-28 | 151868.95 | 1266 | 150602.95
201108 | ČS1 trubní rozvody | Líšný - ČOV | 2023-02-01 | 2023-02-28 | 164673.88 | 1374 | 163299.88
201099 | Stavební objekt Čerpací jímka ČS1 | Líšný - ČOV | 2023-02-01 | 2023-02-28 | 180880.98 | 604 | 180276.98
201096 | NN přípojka k ČOV | Líšný - ČOV | 2023-02-01 | 2023-02-28 | 187365.13 | 626 | 186739.13
201101 | Vstupní ČS u ČOV | Líšný - ČOV | 2023-02-01 | 2023-02-28 | 189551.15 | 632 | 188919.15
201094 | Oplocení ČOV | Líšný - ČOV | 2023-02-01 | 2023-02-28 | 202542.03 | 676 | 201866.03
201100 | Elektropřípojka NN pro ČS1 | Líšný - ČOV | 2023-02-01 | 2023-02-28 | 318745.67 | 1064 | 317681.67
201123 | Potrubí z nerez oceli AISI 316 | Líšný - ČOV | 2023-02-01 | 2023-02-28 | 364484.54 | 3038 | 361446.54
201115 | Česle strojní 4 l/s, 5 mm otvory | Líšný - ČOV | 2023-02-01 | 2023-02-28 | 468156.69 | 3902 | 464254.69
201122 | Technologická zařízení dosazovací nádrže | Líšný - ČOV | 2023-02-01 | 2023-02-28 | 473906.7 | 3950 | 469956.7
201111 | ČOV Technologická zařízení | Líšný - ČOV | 2023-02-01 | 2023-02-28 | 771104.1 | 6426 | 764678.1
201095 | Zpevněné plochy | Líšný - ČOV | 2023-02-01 | 2023-02-28 | 994164.33 | 3314 | 990850.33
201110 | ČOV Technologická elektroinstalace | Líšný - ČOV | 2023-02-01 | 2023-02-28 | 1431523.31 | 11930 | 1419593.31
201093 | Budova ČOV | Líšný - ČOV | 2023-02-01 | 2023-02-28 | 8165480.43 | 17012 | 8148468.43
[5 empty] | 15844744.28 | 67590 | 15777154.28

## ČOV Lomnice n. Pop.
Inventární číslo | Název | Název umístění | Datum pořízení | Datum zařazení | Pořizovací cena účetní | Oprávky účetní | zustCenaU
200126 | Vnitřní stoka KA Dn 600 mm | Lomnice - ČOV | 2005-05-17 | 2005-05-17 | 241727.06 | 153098.82 | 88628.24
200127 | Přípojka vody | Lomnice - ČOV | 2005-05-17 | 2005-05-17 | 127591.24 | 80804.5 | 46786.74
200136 | Šachty hrubého předčištění | Lomnice - ČOV | 2005-05-17 | 2005-05-17 | 265238.12 | 167930.25 | 97307.87
200138 | Plynová přípojka | Lomnice - ČOV | 2005-05-17 | 2005-05-17 | 45597.41 | 28874.96 | 16722.45
200139 | Plot -l sloupky do bet.patek | Lomnice - ČOV | 2005-05-17 | 2005-05-17 | 39555.19 | 25098.08 | 14457.11
200142 | Plochy z pen. Mak. tl.100 mm | Lomnice - ČOV | 2005-05-17 | 2005-05-17 | 45932.1 | 29144.84 | 16787.26
200143 | Přípojky elektro3 fáz.,kabel A | Lomnice - ČOV | 2005-05-17 | 2005-05-17 | 7824.49 | 7824.49 | 0
200150 | Elektrotechnická část | Lomnice - ČOV | 2005-05-17 | 2005-05-17 | 1319999 | 1319999 | 0
200151 | Měření a regulace | Lomnice - ČOV | 2005-05-17 | 2005-05-17 | 736215 | 736215 | 0
200210 | Homog.provduš.uskl.kal.nádr. 2x | Lomnice - ČOV | 2005-05-17 | 2005-05-17 | 488000 | 488000 | 0
200676 | Hasící přístroje 5 ks | Lomnice - ČOV | 2013-08-23 | 2013-08-23 | 5160 | 5160 | 0
200928 | Frekvenční měnič dmychadla | Lomnice - ČOV | 2019-06-28 | 2019-06-28 | 52150 | 10028 | 42122
200937 | Frekvenční měnič čerpadla dos. linka 2 | Lomnice - ČOV | 2020-06-04 | 2020-06-18 | 18800 | 18800 | 0
201033 | Čerpadlo recirkulace kalu Grundfos | Lomnice - ČOV | 2021-09-22 | 2021-09-30 | 41200 | 3268 | 37932
201036 | Čerpadlo vratného kalu Grundfos SLV | Lomnice - ČOV | 2022-08-09 | 2022-09-14 | 53000 | 1760 | 51240
201037 | Čerpadlo vratného kalu Grundfos SLV | Lomnice - ČOV | 2022-08-09 | 2022-09-14 | 53000 | 1547 | 51453
200745 | Přístřešek vjezdové brány | Lomnice - ČOV | 2013-09-12 | 2013-09-12 | 38057.63 | 5572 | 32485.63
200749 | Terénní a sadové úpravy | Lomnice - ČOV | 2013-09-12 | 2013-09-12 | 40566.72 | 4859 | 35707.72
200744 | Přívod NN | Lomnice - ČOV | 2013-09-12 | 2013-09-12 | 54444.89 | 6541 | 47903.89
200520 | Frekvenční měnič 3,0 kW, IP20 | Lomnice - ČOV | 2011-09-30 | 2012-01-01 | 46011.38 | 46011.38 | 0
200472 | Jeřábek nosnosti 125kg s kotve | Lomnice - ČOV | 2011-09-30 | 2012-01-01 | 48205.75 | 28397 | 19808.75
200473 | Jeřábek nosnosti 125kg s kotve | Lomnice - ČOV | 2011-09-30 | 2012-01-01 | 48205.75 | 28397 | 19808.75
200474 | Jeřábek nosnosti 125kg s kotve | Lomnice - ČOV | 2011-09-30 | 2012-01-01 | 48205.75 | 28397 | 19808.75
200475 | Jeřábek nosnosti 125kg s kotve | Lomnice - ČOV | 2011-09-30 | 2012-01-01 | 48205.75 | 28397 | 19808.75
200449 | Potrubí hrubého předčištění | Lomnice - ČOV | 2011-09-30 | 2012-01-01 | 49077.79 | 11270 | 37807.79
200444 | Výtlak hdrs.na separátor písku | Lomnice - ČOV | 2011-09-30 | 2012-01-01 | 50211.14 | 11540 | 38671.14
200417 | Ohřívač TUV 210l | Lomnice - ČOV | 2011-09-30 | 2012-01-01 | 50613.58 | 50613.58 | 0
200442 | Šoupátko vřetenové DN 300 01A8 | Lomnice - ČOV | 2011-09-30 | 2012-01-01 | 52899.86 | 31138 | 21761.86
200446 | Šoupátko vřetenové DN300 01A19 | Lomnice - ČOV | 2011-09-30 | 2012-01-01 | 52899.86 | 31138 | 21761.86
200447 | Šoupátko vřetenové DN300 01A19 | Lomnice - ČOV | 2011-09-30 | 2012-01-01 | 52899.86 | 31138 | 21761.86
200425 | Venkovní kabelové rozvody | Lomnice - ČOV | 2011-09-30 | 2012-01-01 | 54220.29 | 12485 | 41735.29
200435 | Lapák štěrku, odlehčov.komora | Lomnice - ČOV | 2011-09-30 | 2012-01-01 | 58500.27 | 13430 | 45070.27
200445 | Potrubí tlakové vody pro lis | Lomnice - ČOV | 2011-09-30 | 2012-01-01 | 59331.46 | 13579 | 45752.46
200748 | Lapol - ORL | Lomnice - ČOV | 2013-09-12 | 2013-09-12 | 89653.79 | 10722 | 78931.79
200542 | Průtokoměry | Lomnice - ČOV | 2011-09-30 | 2012-01-01 | 60761.78 | 60761.78 | 0
200543 | Průtokoměry | Lomnice - ČOV | 2011-09-30 | 2012-01-01 | 60761.78 | 60761.78 | 0
200536 | Průtokoměry | Lomnice - ČOV | 2011-09-30 | 2012-01-01 | 60761.79 | 60761.79 | 0
200537 | Průtokoměry | Lomnice - ČOV | 2011-09-30 | 2012-01-01 | 60761.79 | 60761.79 | 0
200538 | Průtokoměry | Lomnice - ČOV | 2011-09-30 | 2012-01-01 | 60761.79 | 60761.79 | 0
200539 | Průtokoměry | Lomnice - ČOV | 2011-09-30 | 2012-01-01 | 60761.79 | 60761.79 | 0
200540 | Průtokoměry | Lomnice - ČOV | 2011-09-30 | 2012-01-01 | 60761.79 | 60761.79 | 0
200541 | Průtokoměry | Lomnice - ČOV | 2011-09-30 | 2012-01-01 | 60761.79 | 60761.79 | 0
200508 | Potrubí provozní vody | Lomnice - ČOV | 2011-09-30 | 2012-01-01 | 67318.87 | 15455 | 51863.87
200544 | Měření teploty a tlaku | Lomnice - ČOV | 2011-09-30 | 2012-01-01 | 70878.92 | 70878.92 | 0
200438 | Stavítka nerez600x500x880 01A1 | Lomnice - ČOV | 2011-09-30 | 2012-01-01 | 77972.37 | 45888 | 32084.37
200431 | Kompresorová stanice | Lomnice - ČOV | 2011-09-30 | 2012-01-01 | 78428.53 | 46158 | 32270.53
200500 | Čerpadlo vřetenové 04M2 | Lomnice - ČOV | 2011-09-30 | 2012-01-01 | 80187.95 | 47218 | 32969.95
200436 | Mamutky | Lomnice - ČOV | 2011-09-30 | 2012-01-01 | 82802.05 | 48765 | 34037.05
200525 | Ultrazvukový průtokoměr | Lomnice - ČOV | 2011-09-30 | 2012-01-01 | 82943.07 | 82943.07 | 0
200526 | Ultrazvukový průtokoměr | Lomnice - ČOV | 2011-09-30 | 2012-01-01 | 82943.07 | 82943.07 | 0
200423 | Oplocení | Lomnice - ČOV | 2011-09-30 | 2012-01-01 | 116601.97 | 23211 | 93390.97
200750 | Regály - garáže ČOV | Lomnice - ČOV | 2013-09-12 | 2013-09-12 | 125352.78 | 62525 | 62827.78
200422 | Stavítka nátok do hr.předčiště | Lomnice - ČOV | 2011-09-30 | 2012-01-01 | 86252.14 | 50800 | 35452.14
200448 | Potr.obtoku regulátoru, nátok | Lomnice - ČOV | 2011-09-30 | 2012-01-01 | 86277.15 | 19740 | 66537.15
200488 | šoupátko vřetenové DN 300 | Lomnice - ČOV | 2011-09-30 | 2012-01-01 | 90181.88 | 53075 | 37106.88
200489 | šoupátko vřetenové DN 300 | Lomnice - ČOV | 2011-09-30 | 2012-01-01 | 90181.88 | 53075 | 37106.88
200529 | Měření pH a teploty - přítok | Lomnice - ČOV | 2011-09-30 | 2012-01-01 | 92822.04 | 92822.04 | 0
200433 | Lapák písku vertikální plast. | Lomnice - ČOV | 2011-09-30 | 2012-01-01 | 93420.96 | 55012 | 38408.96
200434 | Lapák písku vertikální plast. | Lomnice - ČOV | 2011-09-30 | 2012-01-01 | 93420.96 | 55012 | 38408.96
200424 | Transformátor 250kVA | Lomnice - ČOV | 2011-09-30 | 2012-01-01 | 95301.54 | 56117 | 39184.54
200501 | Dopravník pásový | Lomnice - ČOV | 2011-09-30 | 2012-01-01 | 101142.32 | 59570 | 41572.32
200441 | Stavítko nerez s pneupohonem | Lomnice - ČOV | 2011-09-30 | 2012-01-01 | 103220.31 | 60771 | 42449.31
200439 | Stavítko nerez s pneupohonem | Lomnice - ČOV | 2011-09-30 | 2012-01-01 | 103350.29 | 60850 | 42500.29
200420 | Žlab Parschallův P6 | Lomnice - ČOV | 2011-09-30 | 2012-01-01 | 103546.07 | 23755 | 79791.07
200524 | Telemetrie | Lomnice - ČOV | 2011-09-30 | 2012-01-01 | 109705.59 | 109705.59 | 0
200416 | Zákl. deska pod síran železitý | Lomnice - ČOV | 2011-09-30 | 2012-01-01 | 104166.91 | 23890 | 80276.91
200418 | Ventilátory | Lomnice - ČOV | 2011-09-30 | 2012-01-01 | 104180.18 | 104180.18 | 0
200746 | Vjezdová posuvná brána | Lomnice - ČOV | 2013-09-12 | 2013-09-12 | 162658.82 | 23592 | 139066.82
200437 | Kontejnery objem 3 m3 | Lomnice - ČOV | 2011-09-30 | 2012-01-01 | 113161.71 | 66620 | 46541.71
200511 | Rozvaděč RMS1 | Lomnice - ČOV | 2011-09-30 | 2012-01-01 | 122910.7 | 72351 | 50559.7
200512 | Rozvaděč RMS1 | Lomnice - ČOV | 2011-09-30 | 2012-01-01 | 122910.7 | 72351 | 50559.7
200513 | Rozvaděč RMS1 | Lomnice - ČOV | 2011-09-30 | 2012-01-01 | 122910.7 | 72351 | 50559.7
200514 | Rozvaděč RMS1 | Lomnice - ČOV | 2011-09-30 | 2012-01-01 | 122910.7 | 72351 | 50559.7
200515 | Rozvaděč RMS1 | Lomnice - ČOV | 2011-09-30 | 2012-01-01 | 122910.7 | 72351 | 50559.7
200516 | Rozvaděč RMS1 | Lomnice - ČOV | 2011-09-30 | 2012-01-01 | 122910.71 | 72351 | 50559.71
200535 | Ultrazvukový hladinoměr | Lomnice - ČOV | 2011-09-30 | 2012-01-01 | 125232.01 | 125232.01 | 0
200530 | Měření rozpuštěného O2 a teplo | Lomnice - ČOV | 2011-09-30 | 2012-01-01 | 126490.33 | 126490.33 | 0
200531 | Měření rozpuštěného O2 a teplo | Lomnice - ČOV | 2011-09-30 | 2012-01-01 | 126490.33 | 126490.33 | 0
200532 | Měření rozpuštěného O2 a teplo | Lomnice - ČOV | 2011-09-30 | 2012-01-01 | 126490.33 | 126490.33 | 0
200533 | Měření rozpuštěného O2 a teplo | Lomnice - ČOV | 2011-09-30 | 2012-01-01 | 126490.33 | 126490.33 | 0
200534 | Měření rozpuštěného O2 a teplo | Lomnice - ČOV | 2011-09-30 | 2012-01-01 | 126490.33 | 126490.33 | 0
200460 | Čerpadlo ponorné kalové 02M10 | Lomnice - ČOV | 2011-09-30 | 2012-01-01 | 126668 | 74580 | 52088
200461 | Čerpadlo ponorné kalové 02M10 | Lomnice - ČOV | 2011-09-30 | 2012-01-01 | 126668 | 74580 | 52088
200462 | Čerpadlo ponorné kalové 02M10 | Lomnice - ČOV | 2011-09-30 | 2012-01-01 | 126668 | 74580 | 52088
200463 | Čerpadlo ponorné kalové 02M10 | Lomnice - ČOV | 2011-09-30 | 2012-01-01 | 126668 | 74580 | 52088
200493 | Rozvody vzduchu - dmychárna | Lomnice - ČOV | 2011-09-30 | 2012-01-01 | 127679.7 | 29255 | 98424.7
200494 | Rozvody vzduchu - dmychárna | Lomnice - ČOV | 2011-09-30 | 2012-01-01 | 127679.7 | 29255 | 98424.7
200495 | Rozvody vzduchu - dmychárna | Lomnice - ČOV | 2011-09-30 | 2012-01-01 | 127679.7 | 29255 | 98424.7
200496 | Rozvody vzduchu - dmychárna | Lomnice - ČOV | 2011-09-30 | 2012-01-01 | 127679.7 | 29255 | 98424.7
200497 | Rozvody vzduchu - dmychárna | Lomnice - ČOV | 2011-09-30 | 2012-01-01 | 127679.7 | 29255 | 98424.7
200464 | Jemnobublinný aerační systém | Lomnice - ČOV | 2011-09-30 | 2012-01-01 | 148006.92 | 33851 | 114155.92
200465 | Jemnobublinný aerační systém | Lomnice - ČOV | 2011-09-30 | 2012-01-01 | 148006.92 | 33851 | 114155.92
200466 | Jemnobublinný aerační systém | Lomnice - ČOV | 2011-09-30 | 2012-01-01 | 148006.92 | 33851 | 114155.92
200467 | Jemnobublinný aerační systém | Lomnice - ČOV | 2011-09-30 | 2012-01-01 | 148006.92 | 33851 | 114155.92
200484 | Čerpací jímka vratného kalu | Lomnice - ČOV | 2011-09-30 | 2012-01-01 | 148999.75 | 87713 | 61286.75
200485 | Čerpací jímka vratného kalu | Lomnice - ČOV | 2011-09-30 | 2012-01-01 | 148999.75 | 87713 | 61286.75
200486 | Čerpací jímka vratného kalu | Lomnice - ČOV | 2011-09-30 | 2012-01-01 | 148999.75 | 87713 | 61286.75
200487 | Čerpací jímka vratného kalu | Lomnice - ČOV | 2011-09-30 | 2012-01-01 | 148999.75 | 87713 | 61286.75
200440 | Potr.tlak.vzduchu pro mamutky | Lomnice - ČOV | 2011-09-30 | 2012-01-01 | 154285.49 | 35330 | 118955.49
200503 | Automatická tlaková stanice | Lomnice - ČOV | 2011-09-30 | 2012-01-01 | 156994.11 | 92424 | 64570.11
200421 | Výustní objekt odlehčov.stoky | Lomnice - ČOV | 2011-09-30 | 2012-01-01 | 157711.98 | 36105 | 121606.98
200518 | Frekvenční měnič 1,5 kW, IP20 | Lomnice - ČOV | 2011-09-30 | 2012-01-01 | 158053.5 | 158053.5 | 0
200459 | Čerpadlo ponorné kalové 02M9 | Lomnice - ČOV | 2011-09-30 | 2012-01-01 | 163443.66 | 96205 | 67238.66
200452 | Míchadlo ponorné 02M2 | Lomnice - ČOV | 2011-09-30 | 2012-01-01 | 168390.71 | 99106 | 69284.71
200426 | Venkovní osvětlení | Lomnice - ČOV | 2011-09-30 | 2012-01-01 | 172406.38 | 101465 | 70941.38
200458 | Čerpadlo ponorné kalové 02M8 | Lomnice - ČOV | 2011-09-30 | 2012-01-01 | 175254.33 | 103180 | 72074.33
200480 | Žlab odtokový z denitrifikace | Lomnice - ČOV | 2011-09-30 | 2012-01-01 | 177563.02 | 104500 | 73063.02
200481 | Žlab odtokový z denitrifikace | Lomnice - ČOV | 2011-09-30 | 2012-01-01 | 177563.02 | 104500 | 73063.02
200502 | Dopravník pásový | Lomnice - ČOV | 2011-09-30 | 2012-01-01 | 186692.91 | 109875 | 76817.91
200482 | Rozdělovací objekt-technologie | Lomnice - ČOV | 2011-09-30 | 2012-01-01 | 193285.98 | 113771 | 79514.98
200483 | Rozdělovací objekt-technologie | Lomnice - ČOV | 2011-09-30 | 2012-01-01 | 193285.98 | 113771 | 79514.98
200504 | Středobublinný provzduš.systém | Lomnice - ČOV | 2011-09-30 | 2012-01-01 | 194040.11 | 44440 | 149600.11
200505 | Středobublinný provzduš.systém | Lomnice - ČOV | 2011-09-30 | 2012-01-01 | 194040.11 | 44440 | 149600.11
200510 | Bezpečnostní přeliv | Lomnice - ČOV | 2011-09-30 | 2012-01-01 | 196279.62 | 115530 | 80749.62
200490 | Dmychadlo | Lomnice - ČOV | 2011-09-30 | 2012-01-01 | 202005.14 | 118870 | 83135.14
200491 | Dmychadlo | Lomnice - ČOV | 2011-09-30 | 2012-01-01 | 202005.14 | 118870 | 83135.14
200492 | Dmychadlo | Lomnice - ČOV | 2011-09-30 | 2012-01-01 | 202005.16 | 118870 | 83135.16
200471 | Jemnobublinný aerační systém | Lomnice - ČOV | 2011-09-30 | 2012-01-01 | 212140.12 | 48590 | 163550.12
200432 | Čerpadlo ponorné kalové 01M6 | Lomnice - ČOV | 2011-09-30 | 2012-01-01 | 217428.15 | 127963 | 89465.15
200468 | Jemnobublinný aerační systém | Lomnice - ČOV | 2011-09-30 | 2012-01-01 | 236624.52 | 54125 | 182499.52
200469 | Jemnobublinný aerační systém | Lomnice - ČOV | 2011-09-30 | 2012-01-01 | 236624.52 | 54125 | 182499.52
200509 | Potrubí flokulantu | Lomnice - ČOV | 2011-09-30 | 2012-01-01 | 246241.69 | 56385 | 189856.69
200450 | Míchadlo vertikální 2000-24-1, | Lomnice - ČOV | 2011-09-30 | 2012-01-01 | 256465.99 | 150915 | 105550.99
200451 | Míchadlo vertikální 2000-24-1, | Lomnice - ČOV | 2011-09-30 | 2012-01-01 | 256465.99 | 150915 | 105550.99
200443 | Regulátor průtoku automat.papr | Lomnice - ČOV | 2011-09-30 | 2012-01-01 | 263600.88 | 155163 | 108437.88
200123 | Kalové uskladňovací nádrže | Lomnice - ČOV | 2005-05-17 | 2005-05-17 | 1881488.44 | 1119200.46 | 762287.98
200498 | Automat. chemické hospodářství | Lomnice - ČOV | 2011-09-30 | 2012-01-01 | 280982.92 | 165384 | 115598.92
200499 | Kalolis pásový | Lomnice - ČOV | 2011-09-30 | 2012-01-01 | 284403.64 | 167384 | 117019.64
200470 | Jemnobublinný aerační systém | Lomnice - ČOV | 2011-09-30 | 2012-01-01 | 284223.3 | 64990 | 219233.3
200419 | Odlehčovací stoka | Lomnice - ČOV | 2011-09-30 | 2012-01-01 | 302864.1 | 69275 | 233589.1
200747 | Trubní prop. garáží a ČOV | Lomnice - ČOV | 2013-09-12 | 2013-09-12 | 465621.5 | 55631 | 409990.5
200428 | Lis na shr. se šn.dop. s prom. | Lomnice - ČOV | 2011-09-30 | 2012-01-01 | 314835.52 | 185287 | 129548.52
200456 | Čerpadlo ponorné kalové 02M5 | Lomnice - ČOV | 2011-09-30 | 2012-01-01 | 315898.52 | 185895 | 130003.52
200457 | Čerpadlo ponorné kalové 02M5 | Lomnice - ČOV | 2011-09-30 | 2012-01-01 | 315898.52 | 185895 | 130003.52
200454 | Čerpadlo ponorné kalové 02M5 | Lomnice - ČOV | 2011-09-30 | 2012-01-01 | 315898.53 | 185895 | 130003.53
200455 | Čerpadlo ponorné kalové 02M5 | Lomnice - ČOV | 2011-09-30 | 2012-01-01 | 315898.53 | 185895 | 130003.53
200507 | Potrubí stabilizovaného kalu | Lomnice - ČOV | 2011-09-30 | 2012-01-01 | 350368.57 | 80140 | 270228.57
200523 | PC pracoviště | Lomnice - ČOV | 2011-09-30 | 2012-01-01 | 411436.01 | 411436.01 | 0
200517 | Frekvenční měnič-18,5kW-IP20 | Lomnice - ČOV | 2011-09-30 | 2012-01-01 | 400402.21 | 400402.21 | 0
200430 | Separátor písku 250-10 se zate | Lomnice - ČOV | 2011-09-30 | 2012-01-01 | 418559.97 | 246324 | 172235.97
200527 | Automatický vzorkovač stac.I/O | Lomnice - ČOV | 2011-09-30 | 2012-01-01 | 440200.23 | 440200.23 | 0
200528 | Automatický vzorkovač stac.I/O | Lomnice - ČOV | 2011-09-30 | 2012-01-01 | 440200.23 | 440200.23 | 0
200545 | Kabelové rozvody ASŘTP | Lomnice - ČOV | 2011-09-30 | 2012-01-01 | 562106.25 | 125007 | 437099.25
200506 | Potrubí kalové vody | Lomnice - ČOV | 2011-09-30 | 2012-01-01 | 520893.98 | 119115 | 401778.98
200429 | Str.zař.na těžení štěrku a pís | Lomnice - ČOV | 2011-09-30 | 2012-01-01 | 555729.14 | 327043 | 228686.14
200414 | Komunikace ČOV | Lomnice - ČOV | 2011-09-30 | 2012-01-01 | 892206.13 | 181425 | 710781.13
200427 | Česle samočistící vč.rozvaděče | Lomnice - ČOV | 2011-09-30 | 2012-01-01 | 710776.87 | 418270 | 292506.87
200453 | Zařízení pro skl.a dávk.síranu | Lomnice - ČOV | 2011-09-30 | 2012-01-01 | 835808.21 | 491805 | 344003.21
200415 | Lapák štěrku, odlehčov.komora | Lomnice - ČOV | 2011-09-30 | 2012-01-01 | 872628.41 | 199525 | 673103.41
200476 | Nádrž dosazovací kruhová atyp | Lomnice - ČOV | 2011-09-30 | 2012-01-01 | 875071.97 | 514942 | 360129.97
200477 | Nádrž dosazovací kruhová atyp | Lomnice - ČOV | 2011-09-30 | 2012-01-01 | 875071.97 | 514942 | 360129.97
200478 | Nádrž dosazovací kruhová atyp | Lomnice - ČOV | 2011-09-30 | 2012-01-01 | 875071.97 | 514942 | 360129.97
200479 | Nádrž dosazovací kruhová atyp | Lomnice - ČOV | 2011-09-30 | 2012-01-01 | 875071.97 | 514942 | 360129.97
200125 | Vnitřní rozdělovací potrubí | Lomnice - ČOV | 2005-05-17 | 2005-05-17 | 1123823.75 | 309884.91 | 813938.84
200521 | Rozvaděč RC | Lomnice - ČOV | 2011-09-30 | 2012-01-01 | 1133210.69 | 666816 | 466394.69
200522 | Rozvaděč DT1 | Lomnice - ČOV | 2011-09-30 | 2012-01-01 | 1580119.34 | 929771 | 650348.34
200121 | ČOV provozní budova | Lomnice - ČOV | 2005-05-17 | 2005-05-17 | 7322226.28 | 3598082.34 | 3724143.94
200743 | Budova prov. garáží | Lomnice - ČOV | 2013-09-12 | 2013-09-12 | 3587245.08 | 427985 | 3159260.08
200122 | Usazovací aktiv.a dosaz.nádrž | Lomnice - ČOV | 2005-05-17 | 2005-05-17 | 16766506.34 | 7422485.9 | 9344020.44
[5 empty] | 64249608.11 | 32068388.52 | 32181219.59

## ČOV Malá Skála
Inventární číslo | Název | Název umístění | Datum pořízení | Datum zařazení | Pořizovací cena účetní | Oprávky účetní | zustCenaU
200825 | Dmychalo ČOV | Malá Skála - ČOV | 2015-01-27 | 2015-01-27 | 65766 | 27132 | 38634
200840 | SO 01Stav.úpravy-výúst.objekt | Malá Skála - ČOV | 2015-04-22 | 2015-12-17 | 4219.29 | 636 | 3583.29
200842 | SO 01Stav.úpr.-plot | Malá Skála - ČOV | 2015-04-22 | 2015-12-17 | 7828.21 | 1173 | 6655.21
200841 | SO 01Stav.úpravy-venk.dlažba | Malá Skála - ČOV | 2015-04-22 | 2015-12-17 | 32153.5 | 4752 | 27401.5
200833 | PS 02 Nádrže - schody, lávka | Malá Skála - ČOV | 2015-04-22 | 2015-12-17 | 54411.79 | 19976 | 34435.79
200793 | ČOV_potrubí vč.hradítka | Malá Skála - ČOV | 2014-12-31 | 2014-12-31 | 69155.94 | 28836 | 40319.94
200794 | Míchadlo ČOV | Malá Skála - ČOV | 2014-12-31 | 2014-12-31 | 72834.94 | 30400 | 42434.94
200838 | SO 01Stav.úpravy-nadzem.objekt | Malá Skála - ČOV | 2015-04-22 | 2015-12-17 | 73538.49 | 10824 | 62714.49
200835 | šoupata nožová PS 02 Nádrže | Malá Skála - ČOV | 2015-04-22 | 2015-12-17 | 102669.09 | 37664 | 65005.09
200831 | PS 02 Nádrže - aerace | Malá Skála - ČOV | 2015-04-22 | 2015-12-17 | 111117.98 | 40744 | 70373.98
200792 | Česle ČOV_žlab | Malá Skála - ČOV | 2014-12-31 | 2014-12-31 | 104982.88 | 43800 | 61182.88
200797 | ČOV_ele vč.rozvaděče | Malá Skála - ČOV | 2014-12-31 | 2014-12-31 | 109279.88 | 45580 | 63699.88
200830 | Česle PS 01 | Malá Skála - ČOV | 2015-04-22 | 2015-12-17 | 118998.5 | 43648 | 75350.5
200795 | Dmychadlo ČOV | Malá Skála - ČOV | 2014-12-31 | 2014-12-31 | 163553.32 | 68200 | 95353.32
200796 | Dmychadlo ČOV | Malá Skála - ČOV | 2014-12-31 | 2014-12-31 | 163553.32 | 68200 | 95353.32
200836 | Dmychárna PS 03 | Malá Skála - ČOV | 2015-04-22 | 2015-12-17 | 314798.31 | 115456 | 199342.31
200839 | SO 01Stav.úpravy-bet.nádrže | Malá Skála - ČOV | 2015-04-22 | 2015-12-17 | 339890.85 | 49896 | 289994.85
200834 | PS 02 Nádrže - potrubí | Malá Skála - ČOV | 2015-12-31 | 2015-12-17 | 362229.33 | 132862 | 229367.33
200791 | Česle ČOV | Malá Skála - ČOV | 2014-12-31 | 2014-12-31 | 390880.59 | 162900 | 227980.59
200832 | PS 02 Nádrže - vystrojení | Malá Skála - ČOV | 2015-04-22 | 2015-12-17 | 426684.33 | 156464 | 270220.33
200798 | Komunikace ČOV | Malá Skála - ČOV | 2014-12-31 | 2014-12-31 | 436547.51 | 72800 | 363747.51
200837 | PS 04 Elektro, ASŘ | Malá Skála - ČOV | 2015-04-22 | 2015-12-17 | 769458.53 | 282147 | 487311.53
[5 empty] | 4294552.58 | 1444090 | 2850462.58

## ČOV Rokytnice n. J.
Inventární číslo | Název | Název umístění | Datum pořízení | Datum zařazení | Pořizovací cena účetní | Oprávky účetní | zustCenaU
101726 | Provzdušňovací elementy 26 ks | Rokytnice - ČOV | 1994-01-01 | 2019-09-30 | 40150 | 26303 | 13847
101730 | Nádrž na Prefloc | Rokytnice - ČOV | 1994-01-01 | 2019-09-30 | 239600 | 156957 | 82643
101735 | Provzdušňovací nerezový rošt | Rokytnice - ČOV | 1994-01-01 | 2019-09-30 | 682860 | 447290 | 235570
101736 | Sonda kyslíková 1 | Rokytnice - ČOV | 1994-01-01 | 2019-09-30 | 63494 | 59939 | 3555
101737 | Sonda kyslíková 2 | Rokytnice - ČOV | 1994-01-01 | 2019-09-30 | 63494 | 59939 | 3555
101744 | Vyhod. jednotka_vzorkovač | Rokytnice - ČOV | 2013-01-01 | 2019-09-30 | 40010 | 25874 | 14136
101745 | GDE_nádrž_polyelektrolyt 1m3 | Rokytnice - ČOV | 1994-01-01 | 2019-09-30 | 83860 | 54939 | 28921
101746 | GDE_pohon_motor s převod. | Rokytnice - ČOV | 1994-01-01 | 2019-09-30 | 45524 | 45524 | 0
101747 | GDE_ostřik zahušťovacího stolu | Rokytnice - ČOV | 1994-01-01 | 2019-09-30 | 64692 | 61072 | 3620
101755 | Čerpadlo flokul._chem.hosp.lis | Rokytnice - ČOV | 2018-01-01 | 2019-09-30 | 59900 | 13179 | 46721
101758 | Zdvih.zař.kont._el.kladkostroj | Rokytnice - ČOV | 1994-01-01 | 2019-09-30 | 83860 | 54939 | 28921
101759 | Ventilační věž | Rokytnice - ČOV | 1994-01-01 | 2019-09-30 | 694840 | 455139 | 239701
101763 | El.ohřev vzduchu_Sahara | Rokytnice - ČOV | 1994-01-01 | 2019-09-30 | 47920 | 31400 | 16520
101765 | Technologické rozvody | Rokytnice - ČOV | 1994-01-01 | 2019-09-30 | 5716948 | 3792247 | 1924701
101766 | ASŘ + telemetrie | Rokytnice - ČOV | 2013-01-01 | 2019-09-30 | 203445 | 135301 | 68144
200397 | Čerpadlo jednovřet. AE1E-ID/011 | Rokytnice - ČOV | 2010-09-29 | 2010-09-29 | 61700 | 40602 | 21098
200674 | Vzorkovač odpadních vod | Rokytnice - ČOV | 2013-05-20 | 2013-05-20 | 93053 | 93053 | 0
200826 | Čerpadlo ANP 12.1 | Rokytnice - ČOV | 2015-03-10 | 2015-03-10 | 31779.93 | 31779.93 | 0
200939 | Trafo 35/0,4kV 250kVA | Rokytnice - ČOV | 2020-11-05 | 2020-11-11 | 210500 | 25453 | 185047
201040 | Hradítka A1a | Rokytnice - ČOV | 2023-01-17 | 2023-02-08 | 11452.11 | 11452.11 | 0
201041 | Hradítka A1b | Rokytnice - ČOV | 2023-01-17 | 2023-02-08 | 11452.11 | 11452.11 | 0
201042 | Hradítka A2 | Rokytnice - ČOV | 2023-01-17 | 2023-02-08 | 11452.11 | 11452.11 | 0
201043 | Hradítka A3 | Rokytnice - ČOV | 2023-01-17 | 2023-02-08 | 11452.11 | 11452.11 | 0
201049 | Jeřábek J1 | Rokytnice - ČOV | 2023-01-17 | 2023-02-08 | 25523.99 | 25523.99 | 0
201053 | Provzdušňovací systém PSNZ | Rokytnice - ČOV | 2023-01-17 | 2023-02-08 | 20601.86 | 20601.86 | 0
201054 | Stavítko nátoku A9a | Rokytnice - ČOV | 2023-01-17 | 2023-02-08 | 39838.9 | 39838.9 | 0
201055 | Stavítko nátoku A9b | Rokytnice - ČOV | 2023-01-17 | 2023-02-08 | 39838.98 | 39838.98 | 0
201058 | Průtokoměr indukční IP1 | Rokytnice - ČOV | 2023-01-17 | 2023-02-08 | 33675.74 | 33675.74 | 0
201059 | Průtokoměr indukční IP1 | Rokytnice - ČOV | 2023-01-17 | 2023-02-08 | 33675.74 | 33675.74 | 0
201060 | Čerpadlo plovoucích nečistot P3a | Rokytnice - ČOV | 2023-01-17 | 2023-02-08 | 18959.25 | 18959.25 | 0
201061 | Čerpadlo plovoucích nečistot P3b | Rokytnice - ČOV | 2023-01-17 | 2023-02-08 | 18959.25 | 18959.25 | 0
201069 | Jeřábek J3 | Rokytnice - ČOV | 2023-01-17 | 2023-02-08 | 25523.99 | 25523.99 | 0
201089 | Ultrazvuk. sonda SITRANS PROBE | Rokytnice - ČOV | 2023-01-17 | 2023-02-08 | 23323.27 | 23323.27 | 0
201090 | Ultrazvuk. sonda SITRANS PROBE | Rokytnice - ČOV | 2023-01-17 | 2023-02-08 | 23323.27 | 23323.27 | 0
201091 | Ultrazvuk. sonda SITRANS PROBE | Rokytnice - ČOV | 2023-01-17 | 2023-02-08 | 23323.27 | 23323.27 | 0
201051 | Čerpadlo technologických vod P1a | Rokytnice - ČOV | 2023-01-17 | 2023-02-08 | 45575.41 | 380 | 45195.41
201052 | Čerpadlo technologických vod P1b | Rokytnice - ČOV | 2023-01-17 | 2023-02-08 | 45575.41 | 380 | 45195.41
201076 | Čerpadlo dávkovací | Rokytnice - ČOV | 2023-01-17 | 2023-02-08 | 48181.11 | 402 | 47779.11
201077 | Čerpadlo dávkovací | Rokytnice - ČOV | 2023-01-17 | 2023-02-08 | 48181.11 | 402 | 47779.11
201047 | Vystrojení VLP | Rokytnice - ČOV | 2023-01-17 | 2023-02-08 | 49409.66 | 412 | 48997.66
201070 | Čerpadlo podávací vyčitěné vody ČUV | Rokytnice - ČOV | 2023-01-17 | 2023-02-08 | 52327.32 | 438 | 51889.32
201050 | Dmychadlo D5 | Rokytnice - ČOV | 2023-01-17 | 2023-02-08 | 58456.44 | 488 | 57968.44
201079 | Dávkování kyseliny sírové | Rokytnice - ČOV | 2023-01-17 | 2023-02-08 | 61337.81 | 512 | 60825.81
201087 | Vyhodnocovací jednotka pro Parshal | Rokytnice - ČOV | 2023-01-17 | 2023-02-08 | 63589.58 | 1326 | 62263.58
201088 | Vyhodnocovací jednotka pro Parshal | Rokytnice - ČOV | 2023-01-17 | 2023-02-08 | 63589.58 | 1326 | 62263.58
201080 | Sonda měření PH | Rokytnice - ČOV | 2023-01-17 | 2023-02-08 | 64553.82 | 538 | 64015.82
201056 | Čerpadlo vratného kalu P2a | Rokytnice - ČOV | 2023-01-17 | 2023-02-08 | 66694.42 | 556 | 66138.42
201057 | Čerpadlo vratného kalu P2a | Rokytnice - ČOV | 2023-01-17 | 2023-02-08 | 66694.42 | 556 | 66138.42
201048 | Míchadlo ponorné M1 | Rokytnice - ČOV | 2023-01-17 | 2023-02-08 | 71836.62 | 600 | 71236.62
201083 | Ventilátor radiální přívod vzduchu | Rokytnice - ČOV | 2023-01-17 | 2023-02-08 | 75723.05 | 632 | 75091.05
201068 | Míchadlo ponorné M4 | Rokytnice - ČOV | 2023-01-17 | 2023-02-08 | 80096.15 | 668 | 79428.15
201067 | Čerpadlo výstupního kalu | Rokytnice - ČOV | 2023-01-17 | 2023-02-08 | 93598.83 | 780 | 92818.83
201075 | Dopravník šnekový | Rokytnice - ČOV | 2023-01-17 | 2023-02-08 | 113411.02 | 946 | 112465.02
201078 | Čerpadlo P9 cirkulační | Rokytnice - ČOV | 2023-01-17 | 2023-02-08 | 117257.74 | 978 | 116279.74
201044 | Turbína provzdušnění PT | Rokytnice - ČOV | 2023-01-17 | 2023-02-08 | 131426.33 | 1096 | 130330.33
201045 | Kompresor lapáku K1 | Rokytnice - ČOV | 2023-01-17 | 2023-02-08 | 152876.58 | 1274 | 151602.58
201081 | Vzduchotechnika | Rokytnice - ČOV | 2023-01-17 | 2023-02-08 | 156032.46 | 1302 | 154730.46
201062 | Dmychadlo D1 | Rokytnice - ČOV | 2023-01-17 | 2023-02-08 | 168474.78 | 1404 | 167070.78
201063 | Dmychadlo D2 | Rokytnice - ČOV | 2023-01-17 | 2023-02-08 | 168474.78 | 1404 | 167070.78
201064 | Dmychadlo D3 | Rokytnice - ČOV | 2023-01-17 | 2023-02-08 | 168474.78 | 1404 | 167070.78
201065 | Dmychadlo D4 | Rokytnice - ČOV | 2023-01-17 | 2023-02-08 | 168474.78 | 1404 | 167070.78
201085 | PC vč. SW Vijeo Citec | Rokytnice - ČOV | 2023-01-17 | 2023-02-08 | 184840.39 | 6162 | 178678.39
201074 | Dopravník pásový | Rokytnice - ČOV | 2023-01-17 | 2023-02-08 | 213266.03 | 1778 | 211488.03
201072 | Stanice tlaková automatická ATS UV | Rokytnice - ČOV | 2023-01-17 | 2023-02-08 | 269358.4 | 2246 | 267112.4
101738 | Repas pojezdového mostu DN1 | Rokytnice - ČOV | 1994-01-01 | 2019-09-30 | 1183880.24 | 597608 | 586272.24
101739 | Repas pojezdového mostu DN2 | Rokytnice - ČOV | 1994-01-01 | 2019-09-30 | 1183880.24 | 597608 | 586272.24
201082 | Ventilátor odsávání radiální | Rokytnice - ČOV | 2023-01-17 | 2023-02-08 | 280379.04 | 2338 | 278041.04
201039 | Lis na schrabky šroubový LS | Rokytnice - ČOV | 2023-01-17 | 2023-02-08 | 282608.1 | 2356 | 280252.1
201071 | Filtr automatický vyčištěné vody FUV | Rokytnice - ČOV | 2023-01-17 | 2023-02-08 | 299503.78 | 2496 | 297007.78
201086 | Systém řídící Modicon M340 | Rokytnice - ČOV | 2023-01-17 | 2023-02-08 | 350199.84 | 2920 | 347279.84
201066 | Zahušťovač pásový PZ | Rokytnice - ČOV | 2023-01-17 | 2023-02-08 | 403224.81 | 3362 | 399862.81
201038 | Česle strojně stírané SČ | Rokytnice - ČOV | 2023-01-17 | 2023-02-08 | 446515.54 | 3722 | 442793.54
201046 | Shrabovák tuku | Rokytnice - ČOV | 2023-01-17 | 2023-02-08 | 484272.71 | 4036 | 480236.71
201092 | Propojovací potrubí | Rokytnice - ČOV | 2023-01-17 | 2023-02-08 | 1850950.39 | 15426 | 1835524.39
201084 | MaR rozvody | Rokytnice - ČOV | 2023-01-17 | 2023-02-08 | 2091544.22 | 17430 | 2074114.22
201073 | Šnekolis kalová koncovka | Rokytnice - ČOV | 2023-01-17 | 2023-02-08 | 4043006.68 | 33692 | 4009314.68
101717 | Budova ČOV | Rokytnice - ČOV | 1994-01-01 | 2019-09-30 | 49603462.48 | 12731802 | 36871660.48
[5 empty] | 74471222.76 | 20029895.88 | 54441326.88

## ČOV Rovensko p. Tr.
Inventární číslo | Název | Název umístění | Datum pořízení | Datum zařazení | Pořizovací cena účetní | Oprávky účetní | zustCenaU
200902 | Poplachový zab.systém | Rovensko - ČOV | 2016-04-29 | 2016-12-01 | 64792.84 | 20520 | 44272.84
200864 | Zpevněné plochy | Rovensko - ČOV | 2016-04-29 | 2016-12-01 | 1112.92 | 152 | 960.92
200899 | PLC_aplikač.SW pro viz.i na OP | Rovensko - ČOV | 2016-04-29 | 2016-12-01 | 40676.04 | 5168 | 35508.04
200890 | Čerpadlo ponorné kalové na hadici M1 | Rovensko - ČOV | 2016-04-29 | 2016-12-01 | 44943.35 | 14276 | 30667.35
200891 | Čerpadlo přen.pon.kal.na hadiciM2 | Rovensko - ČOV | 2016-04-29 | 2016-12-01 | 45407.24 | 14412 | 30995.24
200895 | Měření pH_HACH LANGE | Rovensko - ČOV | 2016-04-29 | 2016-12-01 | 46305 | 36665 | 9640
200887 | Dmychadlo Kubíček kalojem | Rovensko - ČOV | 2016-04-29 | 2016-12-01 | 53836.56 | 6840 | 46996.56
200870 | Čerpadlo Hidrostal C0CQ ČŠ | Rovensko - ČOV | 2016-04-29 | 2016-12-01 | 58029.4 | 18392 | 39637.4
200871 | Čerpadlo Hidrostal C0CQ ČŠ | Rovensko - ČOV | 2016-04-29 | 2016-12-01 | 58029.4 | 18392 | 39637.4
200893 | Měř.kyslíku_HACHLANGE Sensor | Rovensko - ČOV | 2016-04-29 | 2016-12-01 | 59701 | 47272 | 12429
200894 | Měř.kyslíku_HACHLANGE Sensor | Rovensko - ČOV | 2016-04-29 | 2016-12-01 | 59701 | 47272 | 12429
200866 | Odtokový objekt | Rovensko - ČOV | 2016-04-29 | 2016-12-01 | 73027 | 9272 | 63755
200885 | Dmychadlo Kubíček nitrifikace | Rovensko - ČOV | 2016-04-29 | 2016-12-01 | 93728.94 | 29716 | 64012.94
200886 | Dmychadlo nitrifikace Kubíček | Rovensko - ČOV | 2016-04-29 | 2016-12-01 | 93728.94 | 29716 | 64012.94
200863 | Oplocení | Rovensko - ČOV | 2016-04-29 | 2016-12-01 | 96622.18 | 12259 | 84363.18
200892 | Elektroinstal._mod.HACHLANGE | Rovensko - ČOV | 2016-04-29 | 2016-12-01 | 98994.2 | 12540 | 86454.2
200883 | Žlab Parshallův P2 | Rovensko - ČOV | 2016-04-29 | 2016-12-01 | 101921.65 | 12920 | 89001.65
200875 | Lapák písku vertikální | Rovensko - ČOV | 2016-04-29 | 2016-12-01 | 103380.58 | 32756 | 70624.58
200868 | NN přípojka | Rovensko - ČOV | 2016-04-29 | 2016-12-01 | 107719.15 | 13680 | 94039.15
200878 | Míchadlo pon. Flygt denitrifikace | Rovensko - ČOV | 2016-04-29 | 2016-12-01 | 110094.46 | 34884 | 75210.46
200879 | Míchadlo pon. Flygt denitrifikace | Rovensko - ČOV | 2016-04-29 | 2016-12-01 | 110094.46 | 34884 | 75210.46
200898 | PLC_aplikační SW pro PLC | Rovensko - ČOV | 2016-04-29 | 2016-12-01 | 110638.79 | 14060 | 96578.79
200880 | Nitrif.a denitrif._ aerač.syst | Rovensko - ČOV | 2016-04-29 | 2016-12-01 | 143043.01 | 18164 | 124879.01
200877 | Filtr Fortex DF3 dezodorizačn | Rovensko - ČOV | 2016-04-29 | 2016-12-01 | 150068.5 | 47569 | 102499.5
200900 | PLC_aplik.SW pro dálk.přenos | Rovensko - ČOV | 2016-04-29 | 2016-12-01 | 156196 | 19836 | 136360
200889 | Kalové hosp.- potrubí, aerace | Rovensko - ČOV | 2016-04-29 | 2016-12-01 | 176307.88 | 22344 | 153963.88
200881 | Dosazovací nádrž | Rovensko - ČOV | 2016-04-29 | 2016-12-01 | 184806.8 | 58527 | 126279.8
200882 | Dosazovací nádrž | Rovensko - ČOV | 2016-04-29 | 2016-12-01 | 184806.8 | 58527 | 126279.8
200865 | Stavební elektro | Rovensko - ČOV | 2016-04-29 | 2016-12-01 | 193291.16 | 24548 | 168743.16
200876 | HP - trubní rozvody | Rovensko - ČOV | 2016-04-29 | 2016-12-01 | 265112.2 | 33592 | 231520.2
200901 | Kabelové rozvody | Rovensko - ČOV | 2016-04-29 | 2016-12-01 | 289262.35 | 36695 | 252567.35
200872 | ČŠ_trubní rozvody | Rovensko - ČOV | 2016-04-29 | 2016-12-01 | 319493.71 | 40508 | 278985.71
200897 | Řídící systém_modem,napájení | Rovensko - ČOV | 2016-04-29 | 2016-12-01 | 329063 | 41724 | 287339
200874 | Lis na shrabky Fontana | Rovensko - ČOV | 2016-04-29 | 2016-12-01 | 338008.82 | 107084 | 230924.82
200873 | Česle strojní Fontana SČČ | Rovensko - ČOV | 2016-04-29 | 2016-12-01 | 383116.25 | 121372 | 261744.25
200896 | Rozvaděč DRMS1 | Rovensko - ČOV | 2016-04-29 | 2016-12-01 | 478352.35 | 151501 | 326851.35
200888 | Technologické rozvody vzduchu | Rovensko - ČOV | 2016-04-29 | 2016-12-01 | 499886.82 | 63384 | 436502.82
200869 | Příjezdová komunikace | Rovensko - ČOV | 2016-12-01 | 2016-12-01 | 1061511.33 | 134520 | 926991.33
200884 | Technolog. rozvody vody | Rovensko - ČOV | 2016-04-29 | 2016-12-01 | 1061795.6 | 336260 | 725535.6
200862 | Budova | Rovensko - ČOV | 2016-04-29 | 2016-12-01 | 5822482.16 | 460320 | 5362162.16
[5 empty] | 13669089.84 | 2242523 | 11426566.84

## ČOV Turnov
Inventární číslo | Název | Název umístění | Datum pořízení | Datum zařazení | Pořizovací cena účetní | Oprávky účetní | zustCenaU
1034 | Zvedák poklopu | Turnov - ČOV | 1990-01-01 | 1990-01-01 | 174.15 | 174.15 | 0
1303 | Bruska | Turnov - ČOV | 1990-01-01 | 1990-01-01 | 139.89 | 139.89 | 0
1352 | Regály kovové | Turnov - ČOV | 1990-01-01 | 1990-01-01 | 402.23 | 402.23 | 0
1353 | Regály kovové | Turnov - ČOV | 1990-01-01 | 1990-01-01 | 402.23 | 402.23 | 0
1354 | Regály kovové | Turnov - ČOV | 1990-01-01 | 1990-01-01 | 402.23 | 402.23 | 0
1355 | Regály kovové | Turnov - ČOV | 1990-01-01 | 1990-01-01 | 402.23 | 402.23 | 0
1423 | Pracovní stůl - dílna | Turnov - ČOV | 1990-01-01 | 1990-01-01 | 308.97 | 308.97 | 0
1424 | Rudl | Turnov - ČOV | 1990-01-01 | 1990-01-01 | 171.3 | 171.3 | 0
3041 | Jímač plynu DN 300 - I. etapa | Turnov - ČOV | 2004-06-30 | 2004-06-30 | 36600 | 36600 | 0
3043 | Benz.agregát G5 TV-I.etapa | Turnov - ČOV | 2004-06-30 | 2004-06-30 | 27600 | 27600 | 0
3048 | Šoupě nož. s el.poh.DN 100-I.et | Turnov - ČOV | 2004-06-30 | 2004-06-30 | 39600 | 39600 | 0
3049 | Šoupě nožové s el.poh. DN-I.et | Turnov - ČOV | 2004-06-30 | 2004-06-30 | 39600 | 39600 | 0
3055 | El.panel EXOSUNE 700-I.etapa | Turnov - ČOV | 2004-06-30 | 2004-06-30 | 3766.6 | 3766.6 | 0
3056 | El.panel EXOSUNE 700-I.etapa | Turnov - ČOV | 2004-06-30 | 2004-06-30 | 3766.7 | 3766.7 | 0
3057 | El.panel EXOSUNE 700-I.etapa | Turnov - ČOV | 2004-06-30 | 2004-06-30 | 3766.7 | 3766.7 | 0
3058 | Klap.uzav. S elpoh. DN 40-I.et | Turnov - ČOV | 2004-06-30 | 2004-06-30 | 24000 | 24000 | 0
3059 | Klap.uz.s el. Poh. DN 40-I.et | Turnov - ČOV | 2004-06-30 | 2004-06-30 | 24000 | 24000 | 0
3061 | Ventil elektomgt. DN 20-I.et | Turnov - ČOV | 2004-06-30 | 2004-06-30 | 9100 | 9100 | 0
3062 | Ventil elektomgt. DN 20-I.et | Turnov - ČOV | 2004-06-30 | 2004-06-30 | 9100 | 9100 | 0
3064 | Ventil elektomgt. DN 25-I.et | Turnov - ČOV | 2004-06-30 | 2004-06-30 | 11900 | 11900 | 0
3065 | Filtr plynový FO 150 -I.etapa | Turnov - ČOV | 2004-06-30 | 2004-06-30 | 15348 | 15348 | 0
3066 | Kapalinový uzávěr DN 150-I.et | Turnov - ČOV | 2004-06-30 | 2004-06-30 | 20450 | 20450 | 0
3067 | Kapalinový uzávěr DN 150-I.et | Turnov - ČOV | 2004-06-30 | 2004-06-30 | 20450 | 20450 | 0
3068 | Odvodňovač DN 100 - I. etapa | Turnov - ČOV | 2004-06-30 | 2004-06-30 | 24600 | 24600 | 0
3069 | Zásobník 250 - I. etapa | Turnov - ČOV | 2004-06-30 | 2004-06-30 | 22700 | 22700 | 0
3070 | Průhledítko DN 200 - I. etapa | Turnov - ČOV | 2004-06-30 | 2004-06-30 | 26500 | 26500 | 0
3081 | Sonda detekce ovzduší-I.etapa | Turnov - ČOV | 2004-06-30 | 2004-06-30 | 26100 | 26100 | 0
3082 | Sonda detekce ovzduší-I.etapa | Turnov - ČOV | 2004-06-30 | 2004-06-30 | 26100 | 26100 | 0
3083 | Sonda detekce ovzduší-I.etapa | Turnov - ČOV | 2004-06-30 | 2004-06-30 | 26100 | 26100 | 0
3084 | Sonda detekce ovzduší-I.etapa | Turnov - ČOV | 2004-06-30 | 2004-06-30 | 26100 | 26100 | 0
3087 | Snímač tlaku - I. etapa | Turnov - ČOV | 2004-06-30 | 2004-06-30 | 10500 | 10500 | 0
3088 | Snímač tlaku - I.etapa | Turnov - ČOV | 2004-06-30 | 2004-06-30 | 10500 | 10500 | 0
3089 | Snímač tlaku - I. etapa | Turnov - ČOV | 2004-06-30 | 2004-06-30 | 10500 | 10500 | 0
3090 | Snímač tlaku - I. etapa | Turnov - ČOV | 2004-06-30 | 2004-06-30 | 10500 | 10500 | 0
3091 | Měření teploty - I. etapa | Turnov - ČOV | 2004-06-30 | 2004-06-30 | 7184.6 | 7184.6 | 0
3092 | Měření teploty - I. etapa | Turnov - ČOV | 2004-06-30 | 2004-06-30 | 7184.6 | 7184.6 | 0
3093 | Měření teploty - I. etapa | Turnov - ČOV | 2004-06-30 | 2004-06-30 | 7184.6 | 7184.6 | 0
3094 | Měření teploty - I. etapa | Turnov - ČOV | 2004-06-30 | 2004-06-30 | 7184.6 | 7184.6 | 0
3095 | Měření teploty - I. etapa | Turnov - ČOV | 2004-06-30 | 2004-06-30 | 7184.6 | 7184.6 | 0
3096 | Měření teploty -I. etapa | Turnov - ČOV | 2004-06-30 | 2004-06-30 | 7184.6 | 7184.6 | 0
3097 | Měření teploty - I. etapa | Turnov - ČOV | 2004-06-30 | 2004-06-30 | 7184.6 | 7184.6 | 0
3098 | Měření teploty - I. etapa | Turnov - ČOV | 2004-06-30 | 2004-06-30 | 7184.6 | 7184.6 | 0
3099 | Měření teploty - I.etapa | Turnov - ČOV | 2004-06-30 | 2004-06-30 | 7184.6 | 7184.6 | 0
3100 | Měření teploty - I. etapa | Turnov - ČOV | 2004-06-30 | 2004-06-30 | 7184.6 | 7184.6 | 0
3101 | Měření teploty - I. etapa | Turnov - ČOV | 2004-06-30 | 2004-06-30 | 7184.6 | 7184.6 | 0
3102 | Měření teploty - I. etapa | Turnov - ČOV | 2004-06-30 | 2004-06-30 | 7184.6 | 7184.6 | 0
3103 | Měření teploty - I. etapa | Turnov - ČOV | 2004-06-30 | 2004-06-30 | 7184.7 | 7184.7 | 0
3104 | Kapacitní senzor BC - I. etapa | Turnov - ČOV | 2004-06-30 | 2004-06-30 | 4760 | 4760 | 0
3105 | Kapacitní senzor BC - I. etapa | Turnov - ČOV | 2004-06-30 | 2004-06-30 | 4761 | 4761 | 0
3106 | Kapacitní senzor BC - I. etapa | Turnov - ČOV | 2004-06-30 | 2004-06-30 | 4761 | 4761 | 0
3107 | Kapacitní senzor BC - I.etapa | Turnov - ČOV | 2004-06-30 | 2004-06-30 | 4761 | 4761 | 0
3108 | Kapacitní senzor BC - I. etapa | Turnov - ČOV | 2004-06-30 | 2004-06-30 | 4761 | 4761 | 0
3109 | Kapacitní senzor BC - I. etapa | Turnov - ČOV | 2004-06-30 | 2004-06-30 | 4761 | 4761 | 0
3110 | Kapacitní senzor BC - I. etapa | Turnov - ČOV | 2004-06-30 | 2004-06-30 | 4761 | 4761 | 0
3111 | Kapacitní senzor BC - I. etapa | Turnov - ČOV | 2004-06-30 | 2004-06-30 | 4761 | 4761 | 0
3112 | Kapacitní senzor BC - I. etapa | Turnov - ČOV | 2004-06-30 | 2004-06-30 | 4761 | 4761 | 0
3113 | Kapacitní senzor BC - I. etapa | Turnov - ČOV | 2004-06-30 | 2004-06-30 | 4761 | 4761 | 0
3114 | Kapacitní senzor BC - I.etapa | Turnov - ČOV | 2004-06-30 | 2004-06-30 | 4761 | 4761 | 0
3115 | Vyhodnocovací jednotka-I.etapa | Turnov - ČOV | 2004-06-30 | 2004-06-30 | 11082 | 11082 | 0
3116 | Vyhodnocovací jednotka-I.etapa | Turnov - ČOV | 2004-06-30 | 2004-06-30 | 11082 | 11082 | 0
3117 | Vyhodnocovací jednotka-I.etapa | Turnov - ČOV | 2004-06-30 | 2004-06-30 | 11082 | 11082 | 0
3118 | Vyhodnocovací jednotka-I.etapa | Turnov - ČOV | 2004-06-30 | 2004-06-30 | 11082 | 11082 | 0
3119 | Vyhodnocovací jednotka-I.etapa | Turnov - ČOV | 2004-06-30 | 2004-06-30 | 11082 | 11082 | 0
3120 | Vyhodnocovací jednotka-I.etapa | Turnov - ČOV | 2004-06-30 | 2004-06-30 | 11082 | 11082 | 0
3121 | Vyhodnocovací jendotka-I.etapa | Turnov - ČOV | 2004-06-30 | 2004-06-30 | 11082 | 11082 | 0
3122 | Vyhodnocovací jednotka-I.etapa | Turnov - ČOV | 2004-06-30 | 2004-06-30 | 11083 | 11083 | 0
3123 | Vyhodnocovací jednotka-I.etapa | Turnov - ČOV | 2004-06-30 | 2004-06-30 | 11083 | 11083 | 0
3140 | Česle hrubé - I. etapa | Turnov - ČOV | 2004-06-30 | 2004-06-30 | 17100 | 17100 | 0
3142 | Kontejner typ 6135-3m3-I.etapa | Turnov - ČOV | 2004-06-30 | 2004-06-30 | 25500 | 25500 | 0
3147 | Čerpadlo 40 GFPU- I. etapa | Turnov - ČOV | 2004-06-30 | 2004-06-30 | 28320 | 28320 | 0
3158 | Čerpadlo SIGMA 40-GFPU105-II.etapa | Turnov - ČOV | 2004-06-30 | 2004-06-30 | 14904.74 | 14904.74 | 0
3159 | Čerpadlo SIGMA 40-GFPU105-II.etapa | Turnov - ČOV | 2004-06-30 | 2004-06-30 | 14904.74 | 14904.74 | 0
3163 | Stavírko na aktiv.nádr.nerez 600x600xx1350-II.et | Turnov - ČOV | 2004-06-30 | 2004-06-30 | 28137.62 | 28137.62 | 0
3164 | Stavírko na aktiv.nádr.nerez 600x600x1350-II.et | Turnov - ČOV | 2004-06-30 | 2004-06-30 | 28137.63 | 28137.63 | 0
3168 | Kladkostr.Z 200,1T/3M-II.etapa | Turnov - ČOV | 2004-06-30 | 2004-06-30 | 8530.47 | 8530.47 | 0
3172 | Čerpadlo ponorné - II. etapa | Turnov - ČOV | 2004-06-30 | 2004-06-30 | 21388.18 | 21388.18 | 0
3184 | Klap.L 10-177-616 DN 250-II.et | Turnov - ČOV | 2004-06-30 | 2004-06-30 | 6464.51 | 6464.51 | 0
3185 | Klap.L 10-177-616 DN 250-II.et | Turnov - ČOV | 2004-06-30 | 2004-06-30 | 6464.52 | 6464.52 | 0
3186 | Klap.L 10-177-616 DN 250-II.et | Turnov - ČOV | 2004-06-30 | 2004-06-30 | 6464.52 | 6464.52 | 0
3190 | Šoupátko S 76.1 DN300-II.etapa | Turnov - ČOV | 2004-06-30 | 2004-06-30 | 27280.77 | 27280.77 | 0
3191 | Klapka L10-177-616 DN 40-II.et | Turnov - ČOV | 2004-06-30 | 2004-06-30 | 1450.6 | 1450.6 | 0
3192 | Klapka L10-177-616 DN 40-II.et | Turnov - ČOV | 2004-06-30 | 2004-06-30 | 1450.6 | 1450.6 | 0
3194 | Šoupátko S76.1 DN 65-II.etapa | Turnov - ČOV | 2004-06-30 | 2004-06-30 | 5709.93 | 5709.93 | 0
3195 | Klap.CV 10-0001-E DN 200-II.et | Turnov - ČOV | 2004-06-30 | 2004-06-30 | 6507.4 | 6507.4 | 0
3196 | Klap.CV 10-0001-E DN 200-II.et | Turnov - ČOV | 2004-06-30 | 2004-06-30 | 6507.4 | 6507.4 | 0
3197 | Klap.CV 10-0001-E DN 200-II.et | Turnov - ČOV | 2004-06-30 | 2004-06-30 | 6507.4 | 6507.4 | 0
3198 | Klap.CV 10-0001-E DN 200-II.et | Turnov - ČOV | 2004-06-30 | 2004-06-30 | 6507.2 | 6507.2 | 0
3199 | Klap.CV 10-0001-E DN 200-II.et | Turnov - ČOV | 2004-06-30 | 2004-06-30 | 6507.21 | 6507.21 | 0
3202 | Kohout GIACOMINI R 250-D-II.et | Turnov - ČOV | 2004-06-30 | 2004-06-30 | 350.48 | 350.48 | 0
3214 | Šoupátko S 76.1 DN100-II.etapa | Turnov - ČOV | 2004-06-30 | 2004-06-30 | 6532.7 | 6532.7 | 0
3215 | Šoupátko S 76.1 DN100-II.etapa | Turnov - ČOV | 2004-06-30 | 2004-06-30 | 22102.01 | 22102.01 | 0
3218 | El.magnet ven. -II.et | Turnov - ČOV | 2004-06-30 | 2004-06-30 | 6810.17 | 6810.17 | 0
3219 | Ventil EVPE 2025.02/p G1-II.et | Turnov - ČOV | 2004-06-30 | 2004-06-30 | 4655.24 | 4655.24 | 0
3232 | Kontejner V - II. etapa | Turnov - ČOV | 2004-06-30 | 2004-06-30 | 30887.35 | 30887.35 | 0
3233 | Kontejner V - II.etapa | Turnov - ČOV | 2004-06-30 | 2004-06-30 | 30887.35 | 30887.35 | 0
3236 | Čerpadlo SIGMA 40-GFPU-II.etapa | Turnov - ČOV | 2004-06-30 | 2004-06-30 | 14900.92 | 14900.92 | 0
3237 | Šoupátko S 76.1 DN100-II.etapa | Turnov - ČOV | 2004-06-30 | 2004-06-30 | 6523.66 | 6523.66 | 0
3238 | Šoupátko S 76.1 DN100-II.etapa | Turnov - ČOV | 2004-06-30 | 2004-06-30 | 6523.66 | 6523.66 | 0
3239 | Žebříky nerez ocel-II.et,. | Turnov - ČOV | 2004-06-30 | 2004-06-30 | 7412.96 | 7412.96 | 0
3241 | Šoupátko S 76.1 DN 80-II.etapa | Turnov - ČOV | 2004-06-30 | 2004-06-30 | 34237.21 | 34237.21 | 0
3242 | Šoupě S 76.1 DN 80 PN 10-II.et | Turnov - ČOV | 2004-06-30 | 2004-06-30 | 6223.83 | 6223.83 | 0
3243 | Šoupě S 76.1 DN 80 PN 10-II.et | Turnov - ČOV | 2004-06-30 | 2004-06-30 | 6223.83 | 6223.83 | 0
3250 | LC filtr a tlumivka-II.etapa | Turnov - ČOV | 2004-06-30 | 2004-06-30 | 14220.93 | 14220.93 | 0
3251 | LC filtr a tlumivka-II.etapa | Turnov - ČOV | 2004-06-30 | 2004-06-30 | 14220.93 | 14220.93 | 0
3252 | LC filtr a tlumivka-II.etapa | Turnov - ČOV | 2004-06-30 | 2004-06-30 | 14220.93 | 14220.93 | 0
3257 | LC filtr a tlumivka-II.etapa | Turnov - ČOV | 2004-06-30 | 2004-06-30 | 6490.4 | 6490.4 | 0
3258 | LC filtr a tlumivka-II.etapa | Turnov - ČOV | 2004-06-30 | 2004-06-30 | 6490.4 | 6490.4 | 0
3259 | LC filtr a tlumivka-II.etapa | Turnov - ČOV | 2004-06-30 | 2004-06-30 | 6490.4 | 6490.4 | 0
3262 | LC filtr a tlumivka-II.etapa | Turnov - ČOV | 2004-06-30 | 2004-06-30 | 7997.1 | 7997.1 | 0
3267 | LC filtr a tlumivka-II.etapa | Turnov - ČOV | 2004-06-30 | 2004-06-30 | 20398.4 | 20398.4 | 0
3268 | LC filtr a tlumivka-II.etapa | Turnov - ČOV | 2004-06-30 | 2004-06-30 | 20398.4 | 20398.4 | 0
3269 | LC filtr a tlumivka-II.etapa | Turnov - ČOV | 2004-06-30 | 2004-06-30 | 20398.4 | 20398.4 | 0
3270 | Deblok. skříňka ,MS205-II.et | Turnov - ČOV | 2004-06-30 | 2004-06-30 | 3998.55 | 3998.55 | 0
3271 | Debl. Sk. MS 204,MS 205-II.et | Turnov - ČOV | 2004-06-30 | 2004-06-30 | 3998.55 | 3998.55 | 0
3272 | Debl. skříňka .,MS 205,-II.et | Turnov - ČOV | 2004-06-30 | 2004-06-30 | 3998.55 | 3998.55 | 0
3273 | Svor.skříň .-II.et | Turnov - ČOV | 2004-06-30 | 2004-06-30 | 6229.62 | 6229.62 | 0
3274 | Svor.skříň .-II.et | Turnov - ČOV | 2004-06-30 | 2004-06-30 | 6229.62 | 6229.62 | 0
3275 | Svor.skříň .-II.et | Turnov - ČOV | 2004-06-30 | 2004-06-30 | 6229.62 | 6229.62 | 0
3276 | Svor.skříň .-II.et | Turnov - ČOV | 2004-06-30 | 2004-06-30 | 6229.63 | 6229.63 | 0
3277 | Svor.skříň .-II.et | Turnov - ČOV | 2004-06-30 | 2004-06-30 | 6229.63 | 6229.63 | 0
3278 | Svor.skříň .-II.et | Turnov - ČOV | 2004-06-30 | 2004-06-30 | 6229.63 | 6229.63 | 0
3279 | Zás. Sk. ZS 216,217,128,-II.et | Turnov - ČOV | 2004-06-30 | 2004-06-30 | 9006.07 | 9006.07 | 0
3280 | Zás.skříň ZS 216,217,128-II.et | Turnov - ČOV | 2004-06-30 | 2004-06-30 | 9006.07 | 9006.07 | 0
3281 | Zás.skříň ZS 216,217,128-II.et | Turnov - ČOV | 2004-06-30 | 2004-06-30 | 9006.07 | 9006.07 | 0
3282 | Zás.skříň ZS 216,217,128-II.et | Turnov - ČOV | 2004-06-30 | 2004-06-30 | 9006.07 | 9006.07 | 0
3283 | Zás.skříň ZS 216,217,128-II.et | Turnov - ČOV | 2004-06-30 | 2004-06-30 | 9006.07 | 9006.07 | 0
3284 | Zás. skříň -II.e tapa | Turnov - ČOV | 2004-06-30 | 2004-06-30 | 9006.08 | 9006.08 | 0
3285 | Zás.skříň ZS 216,217,128-II.et | Turnov - ČOV | 2004-06-30 | 2004-06-30 | 9006.08 | 9006.08 | 0
3286 | Zás.skříň ZS 216,217,128-II.et | Turnov - ČOV | 2004-06-30 | 2004-06-30 | 9006.08 | 9006.08 | 0
3287 | Zás.skříň ZS 216,217,128-II.et | Turnov - ČOV | 2004-06-30 | 2004-06-30 | 9006.08 | 9006.08 | 0
3288 | El.panel EXOCUN E 600-I.etapa | Turnov - ČOV | 2004-06-30 | 2004-06-30 | 3533.3 | 3533.3 | 0
3289 | El.panel EXOSUN E 600-I.etapa | Turnov - ČOV | 2004-06-30 | 2004-06-30 | 3533.3 | 3533.3 | 0
3290 | El.panel EXOSUN E 600-I.etapa | Turnov - ČOV | 2004-06-30 | 2004-06-30 | 3533.4 | 3533.4 | 0
3302 | Kontejner typ 6135-3m3-I.etapa | Turnov - ČOV | 2004-06-30 | 2004-06-30 | 25500 | 25500 | 0
81145 | Mechanické čištění ČOV Turnov | Turnov - ČOV | 1967-01-01 | 1967-01-01 | 3698014 | 3517018.8 | 180995.2
81149 | Vodovod ČOV Turnov | Turnov - ČOV | 1967-01-01 | 1967-01-01 | 64170 | 40638 | 23532
81610 | Provozní budova laboratoř ČOV | Turnov - ČOV | 1976-12-01 | 1976-12-01 | 221124 | 140033.6 | 81090.4
82275 | Kalovod | Turnov - ČOV | 1980-10-01 | 1980-10-01 | 108579 | 68747.6 | 39831.4
82624 | Kompresor 2 JKS 75 S-50m3/hod | Turnov - ČOV | 1981-12-01 | 1981-12-01 | 8067 | 8067 | 0
83157 | Plynojem Satler | Turnov - ČOV | 1990-08-01 | 1990-08-01 | 905936 | 573534.4 | 332401.6
83261 | Stavidlo ČOV - česlovna | Turnov - ČOV | 1991-12-01 | 1991-12-01 | 44850 | 44850 | 0
83262 | Stavidlo ČOV - česlovna | Turnov - ČOV | 1991-12-01 | 1991-12-01 | 44850 | 44850 | 0
83263 | Stavidlo ČOV - česlovna | Turnov - ČOV | 1991-12-01 | 1991-12-01 | 44850 | 44850 | 0
83264 | Stavidlo ČOV - česlovna | Turnov - ČOV | 1991-12-01 | 1991-12-01 | 44850 | 44850 | 0
83267 | Kladkostroj el. | Turnov - ČOV | 1991-12-01 | 1991-12-01 | 14200 | 14200 | 0
83283 | Dešťová kanalizace ČOV | Turnov - ČOV | 1991-12-01 | 1991-12-01 | 488596 | 309378.4 | 179217.6
83284 | Přípojka VN ČOV | Turnov - ČOV | 1991-01-01 | 1991-01-01 | 181056 | 114694.4 | 66361.6
83285 | Budova dílen | Turnov - ČOV | 1991-12-01 | 1991-12-01 | 716303 | 453505.2 | 262797.8
83288 | Aktivační nádrž | Turnov - ČOV | 1991-01-01 | 1991-01-01 | 6040279.55 | 2457354.2 | 3582925.35
83291 | Vodovod k nádržím ČOV Turnov | Turnov - ČOV | 1991-12-01 | 1991-12-01 | 98525 | 62450 | 36075
83343 | Přístavba soc.zař.ČOV Turnov | Turnov - ČOV | 1992-11-30 | 1992-11-30 | 217038 | 137447.2 | 79590.8
100093 | Tepelná ochrana potrubi ČOV | Turnov - ČOV | 2003-02-19 | 2003-02-19 | 28775 | 18238 | 10537
100104 | Inst. technologické vody | Turnov - ČOV | 2004-04-28 | 2004-04-28 | 26061 | 9693 | 16368
200020 | Kalolis | Turnov - ČOV | 1997-06-20 | 1997-06-20 | 1692862.5 | 1692862.5 | 0
200316 | Frekvenční měniče-lisovna | Turnov - ČOV | 2008-02-27 | 2008-02-27 | 116872 | 88278 | 28594
200356 | Čerpadlo SP 8A | Turnov - ČOV | 2009-10-12 | 2009-10-12 | 39622 | 39622 | 0
200388 | Zpětný ventil Sattler | Turnov - ČOV | 2009-12-18 | 2009-12-18 | 65200 | 41348 | 23852
200394 | Asynchr.elektrom.- DFT71D4 | Turnov - ČOV | 2010-04-30 | 2010-04-30 | 6966.57 | 6966.57 | 0
200400 | Kapal.pojistka K§H Kinetic | Turnov - ČOV | 2009-12-18 | 2009-12-18 | 54900 | 34812 | 20088
200406 | Čerpadlo Sewablock F 80-250GksB | Turnov - ČOV | 2011-12-02 | 2011-12-02 | 60120 | 33904 | 26216
200408 | Tlaková nádrž 7501 | Turnov - ČOV | 2011-11-07 | 2011-11-07 | 24085 | 24085 | 0
200409 | Ventilátor VRP 400-AV-PO | Turnov - ČOV | 2012-02-24 | 2012-02-24 | 37080 | 37080 | 0
200410 | Čerpadlo dávkovací EQP-16-6 | Turnov - ČOV | 2012-02-26 | 2012-02-26 | 20000 | 20000 | 0
200664 | Míchadlo EMU TR 50-2-40-4 | Turnov - ČOV | 2013-01-25 | 2013-01-25 | 105982 | 56947 | 49035
200675 | Vzorkovač odpadních vod | Turnov - ČOV | 2013-05-20 | 2013-05-20 | 90362.5 | 90362.5 | 0
200751 | Výtlak plovoucích nečistot | Turnov - ČOV | 2013-12-31 | 2013-12-31 | 13950.13 | 1680 | 12270.13
200753 | Čerpadlo vrat.kal.ABS Pumps | Turnov - ČOV | 2013-12-31 | 2013-12-31 | 175165.48 | 81552 | 93613.48
200754 | Čerpadlo vrat. kal. ABS Pumps | Turnov - ČOV | 2013-12-31 | 2013-12-31 | 175165.47 | 81552 | 93613.47
200755 | Čerpadlo vrat. kal. ABS Pumps | Turnov - ČOV | 2013-12-31 | 2013-12-31 | 175165.47 | 81552 | 93613.47
200756 | Šoupátko nož.uz.DN 250-ČS kalu | Turnov - ČOV | 2013-12-31 | 2013-12-31 | 46394.19 | 21620 | 24774.19
200757 | Šoupátko nož.uz.DN 250-ČS kalu | Turnov - ČOV | 2013-12-31 | 2013-12-31 | 46394.19 | 21620 | 24774.19
200758 | Frekvenční měnič - pro ČS kalu | Turnov - ČOV | 2013-12-31 | 2013-12-31 | 43075.78 | 20052 | 23023.78
200759 | Frekvenční měnič - pro ČS kalu | Turnov - ČOV | 2013-12-31 | 2013-12-31 | 43075.78 | 20052 | 23023.78
200760 | Frekvenční měnič - pro ČS kalu | Turnov - ČOV | 2013-12-31 | 2013-12-31 | 43075.78 | 20052 | 23023.78
200772 | sonda Kyslíková | Turnov - ČOV | 2013-12-19 | 2013-12-19 | 62182 | 62182 | 0
200777 | Míchadlo ponorné aktiv. nádrže | Turnov - ČOV | 2014-10-21 | 2014-10-21 | 353539.5 | 158114 | 195425.5
200778 | Míchadlo ponorné aktiv. nádrže | Turnov - ČOV | 2014-10-27 | 2014-10-27 | 353539.5 | 158114 | 195425.5
200827 | Tlak.nádoba na prov.vodu 500 l | Turnov - ČOV | 2015-07-14 | 2015-07-14 | 26057.03 | 26057.03 | 0
200843 | Kompresor pístový | Turnov - ČOV | 2016-01-25 | 2016-01-25 | 9891 | 9891 | 0
200905 | Měření vl. spotřeby el.energie | Turnov - ČOV | 2017-03-02 | 2017-03-02 | 85117 | 64739 | 20378
200909 | Analyzátor Fosfax | Turnov - ČOV | 2018-07-19 | 2018-07-31 | 5733 | 5733 | 0
200910 | Vzorkovací zařízení Filtrax | Turnov - ČOV | 2018-07-19 | 2018-07-31 | 5732 | 5732 | 0
200911 | Vzorkovací zařízení Filtrax | Turnov - ČOV | 2018-07-19 | 2018-07-31 | 5732 | 5732 | 0
200912 | Měnič frekenční Danfos FC302 | Turnov - ČOV dmychárna | 2018-08-28 | 2018-09-01 | 137932 | 79035 | 58897
200923 | Čerpadlo síran.žel. | Turnov - ČOV | 2018-12-12 | 2018-12-31 | 36130 | 36130 | 0
200924 | Čerpadlo sur.vody KSB Sewabloc | Turnov - ČOV | 2018-12-12 | 2018-12-31 | 166300 | 36036 | 130264
200925 | Čerpadlo sur.vody KSB Sewabloc | Turnov - ČOV | 2018-12-12 | 2018-12-31 | 166300 | 36036 | 130264
200926 | Čerpadlo síran.žel. | Turnov - ČOV | 2019-02-28 | 2019-02-28 | 6078 | 6078 | 0
200931 | Čerpadlo pro ohřev kalu | Turnov - ČOV | 2019-10-03 | 2019-10-03 | 104414 | 18284 | 86130
200935 | Průtokoměr na odtoku | Turnov - ČOV | 2019-11-29 | 2019-12-09 | 38000 | 38000 | 0
200938 | Čerpadlo sur. vody KSB Sewabloc | Turnov - ČOV | 2020-07-09 | 2020-07-14 | 172700 | 23760 | 148940
201032 | Frekvenční měnič Danfos - dmychárna | Turnov - ČOV | 2020-12-18 | 2020-12-31 | 179106 | 20916 | 158190
8000120 | Zábradlí klem jímky - ČOV | Turnov - ČOV | 2004-06-30 | 2004-06-30 | 26061 | 26061 | 0
8000122 | Čerpadlo - ČOV Turnov | Turnov - ČOV | 2004-08-11 | 2004-08-11 | 15470 | 15470 | 0
8000123 | Čerpadlo - ČOV | Turnov - ČOV | 2004-12-03 | 2004-12-03 | 15470 | 15470 | 0
8000128 | Potrubí, technologie - ČOV | Turnov - ČOV | 2005-08-17 | 2005-08-17 | 94460 | 82980 | 11480
8000129 | Úprava provzdušňování - ČOV | Turnov - ČOV | 2005-06-16 | 2005-06-16 | 200800 | 178630 | 22170
8000130 | Úprava provdušňování - ČOV | Turnov - ČOV | 2005-11-15 | 2005-11-15 | 200800 | 174245 | 26555
201125 | Vzorkovač automatický Sigma | Turnov - ČOV | 2023-03-03 | 2023-03-17 | 173020 | 1803 | 171217
3012 | Spojovací vedení-vodovod-I.et. | Turnov - ČOV | 2004-06-30 | 2004-06-30 | 28800 | 10695 | 18105
3013 | Spojovací vedení kanal.-I.et | Turnov - ČOV | 2004-06-30 | 2004-06-30 | 34800 | 12885 | 21915
3211 | Šoupě S76.1 DN 200 PN 10-II.et | Turnov - ČOV | 2004-06-30 | 2004-06-30 | 42874.5 | 40201 | 2673.5
3212 | Šoupě S 76.1 DN 200 PN 10-II.et | Turnov - ČOV | 2004-06-30 | 2004-06-30 | 42874.5 | 40201 | 2673.5
3213 | Šoupě S 76.1 DN 200 PN 10-II.et | Turnov - ČOV | 2004-06-30 | 2004-06-30 | 42874.5 | 40201 | 2673.5
3054 | Tur.plynoměr ATPE DN 80-I.et | Turnov - ČOV | 2004-06-30 | 2004-06-30 | 44500 | 44500 | 0
3060 | Klap.uz. s elpohonem DN-I.et | Turnov - ČOV | 2004-06-30 | 2004-06-30 | 45000 | 42200 | 2800
3050 | Uz. klap.s el.pohonem DN-I.et | Turnov - ČOV | 2004-06-30 | 2004-06-30 | 45400 | 42572 | 2828
3193 | Klap.CV 10-0001-E DN 150-II.et | Turnov - ČOV | 2004-06-30 | 2004-06-30 | 45454.36 | 42627 | 2827.36
3203 | Šoupě S 76.1 DN 200 PN 10-II.et | Turnov - ČOV | 2004-06-30 | 2004-06-30 | 46043.82 | 43174 | 2869.82
3204 | Šoupě S 76.1 DN 200 PN 10-II.et | Turnov - ČOV | 2004-06-30 | 2004-06-30 | 46043.82 | 43174 | 2869.82
3205 | Šoupě S 76.1 DN 200 PN 10-II.et | Turnov - ČOV | 2004-06-30 | 2004-06-30 | 46043.82 | 43174 | 2869.82
3187 | Šoupátko S 76.1 DN250-II.etapa | Turnov - ČOV | 2004-06-30 | 2004-06-30 | 46043.98 | 43174 | 2869.98
3188 | Šoupátko S 76.1 DN250-II.etapa | Turnov - ČOV | 2004-06-30 | 2004-06-30 | 46043.98 | 43174 | 2869.98
3189 | Šoupátko S 76.1 DN250-II.etapa | Turnov - ČOV | 2004-06-30 | 2004-06-30 | 46043.98 | 43174 | 2869.98
3200 | Klap.CV 10-0001-E DN 200-II.et | Turnov - ČOV | 2004-06-30 | 2004-06-30 | 47535.22 | 44582 | 2953.22
3201 | Klap.CV 10-0001-E DN 200-II.et | Turnov - ČOV | 2004-06-30 | 2004-06-30 | 47535.23 | 44582 | 2953.23
3227 | Zařízení zdvihací TRN-V-II.et. | Turnov - ČOV | 2004-06-30 | 2004-06-30 | 48424.29 | 45415 | 3009.29
3149 | Šoupě nožové s elektr. DN-I.et | Turnov - ČOV | 2004-06-30 | 2004-06-30 | 49485 | 46405 | 3080
3150 | Šoupě nožové s elektr.DN-I.et | Turnov - ČOV | 2004-06-30 | 2004-06-30 | 49485 | 46405 | 3080
3151 | Šoupě nožové s elektr. DN-I.et | Turnov - ČOV | 2004-06-30 | 2004-06-30 | 49485 | 46405 | 3080
3152 | Šoupě nožové s elektr. DN-I.et | Turnov - ČOV | 2004-06-30 | 2004-06-30 | 49485 | 46405 | 3080
3293 | Průtokoměr KROHNE DN 100-I.et | Turnov - ČOV | 2004-06-30 | 2004-06-30 | 50866.73 | 50866.73 | 0
3294 | Průtokoměr KROHNE DN 100-I.et | Turnov - ČOV | 2004-06-30 | 2004-06-30 | 50866.73 | 50866.73 | 0
3295 | Průtokoměr KROHNE DN 100-I.et | Turnov - ČOV | 2004-06-30 | 2004-06-30 | 50866.74 | 50866.74 | 0
3181 | Šoupátko S76.1 DN 300 PN 10 | Turnov - ČOV | 2004-06-30 | 2004-06-30 | 50920.28 | 47757 | 3163.28
3182 | Šoupátko S 76.1 DN 300 PN 10 | Turnov - ČOV | 2004-06-30 | 2004-06-30 | 50920.28 | 47757 | 3163.28
3183 | Šoupátko S 76.1 DN 300 PN 10 | Turnov - ČOV | 2004-06-30 | 2004-06-30 | 50920.28 | 47757 | 3163.28
3138 | Čerpadlo AMAREX F 50-160-I.etapa | Turnov - ČOV | 2004-06-30 | 2004-06-30 | 52100 | 48854 | 3246
3139 | Čerpadlo AMAREX F 50-160-II.etapa | Turnov - ČOV | 2004-06-30 | 2004-06-30 | 52100 | 48854 | 3246
3231 | Pásový dopravník kalu-II.etapa | Turnov - ČOV | 2004-06-30 | 2004-06-30 | 52773.33 | 49484 | 3289.33
3222 | Čerpadlo KSB SEWABLOC-II.etapa | Turnov - ČOV | 2004-06-30 | 2004-06-30 | 53126.24 | 49823 | 3303.24
3145 | Šoupě s elektr.poh. DN-I.et. | Turnov - ČOV | 2004-06-30 | 2004-06-30 | 54120 | 50746 | 3374
3303 | Čerpadlo KSB SEWABLOC-II.etapa | Turnov - ČOV | 2004-06-30 | 2004-06-30 | 54692.51 | 51280 | 3412.51
3085 | Ultrazv. měření hladiny-I.et | Turnov - ČOV | 2004-06-30 | 2004-06-30 | 56000 | 56000 | 0
3086 | Ultrazvuk. měření hladiny-I.et | Turnov - ČOV | 2004-06-30 | 2004-06-30 | 56000 | 56000 | 0
3053 | Čerpadlo AMAREX F51-160-I.etapa | Turnov - ČOV | 2004-06-30 | 2004-06-30 | 57100 | 53544 | 3556
82272 | Pole kalové | Turnov - ČOV | 1980-10-01 | 1980-10-01 | 1863207.81 | 1164278.8 | 698929.01
3291 | Rozvaděč RPA 2C -I. etapa | Turnov - ČOV | 2004-06-30 | 2004-06-30 | 57800 | 54202 | 3598
3037 | Hořák zbytkového plynu-I.etapa | Turnov - ČOV | 2004-06-30 | 2004-06-30 | 64200 | 23680 | 40520
3079 | Měř. hl. v jímce k. v.-I.et | Turnov - ČOV | 2004-06-30 | 2004-06-30 | 67200 | 67200 | 0
3301 | Rozvaděč TR 2 - II. etapa | Turnov - ČOV | 2004-06-30 | 2004-06-30 | 68925.73 | 64628 | 4297.73
3080 | Měř. hl. v j. pl.nečistot-I.et | Turnov - ČOV | 2004-06-30 | 2004-06-30 | 69000 | 69000 | 0
3035 | Jímka plovoucích kalů-I.etapa | Turnov - ČOV | 2004-06-30 | 2004-06-30 | 72900 | 26882 | 46018
3044 | Snímač hladi. Rozdmout-I.etapa | Turnov - ČOV | 2004-06-30 | 2004-06-30 | 75400 | 75400 | 0
3078 | Čidlo pH a teploty - I. etapa | Turnov - ČOV | 2004-06-30 | 2004-06-30 | 81000 | 81000 | 0
3075 | Rozvaděč RM 1 - I. etapa | Turnov - ČOV | 2004-06-30 | 2004-06-30 | 81900 | 76802 | 5098
3177 | Čerpadlo ponorné ksB-II.etapa | Turnov - ČOV | 2004-06-30 | 2004-06-30 | 85103.45 | 79798 | 5305.45
3135 | Čerpadlo AMAREX F 65-210-I.etapa | Turnov - ČOV | 2004-06-30 | 2004-06-30 | 94000 | 88134 | 5866
3136 | Čerpadlo AMAREX F 65-210 -I.etapa | Turnov - ČOV | 2004-06-30 | 2004-06-30 | 94000 | 88134 | 5866
3137 | Čerpadlo AMAREX F 65-210-I.etapa | Turnov - ČOV | 2004-06-30 | 2004-06-30 | 94000 | 88134 | 5866
3076 | Čidlo průtoku - I. etapa | Turnov - ČOV | 2004-06-30 | 2004-06-30 | 96600 | 96600 | 0
3146 | Čerpadlo SEWABLOC F100-250-I.etapa | Turnov - ČOV | 2004-06-30 | 2004-06-30 | 98400 | 92268 | 6132
3247 | FrekměničDanfossVLT6000 -II.et | Turnov - ČOV | 2004-06-30 | 2004-06-30 | 101876.1 | 95521 | 6355.1
3248 | FrekměničDanfossVLT6000-II.et | Turnov - ČOV | 2004-06-30 | 2004-06-30 | 101876.1 | 95521 | 6355.1
3249 | FrekměničDanfossVLT6000-II.et | Turnov - ČOV | 2004-06-30 | 2004-06-30 | 101876.1 | 95521 | 6355.1
3229 | Čerpadlo NETSCH NM 045-II.etapa | Turnov - ČOV | 2004-06-30 | 2004-06-30 | 106623.13 | 99974 | 6649.13
3230 | Čerpadlo NETSCH NM 045-II.etapa | Turnov - ČOV | 2004-06-30 | 2004-06-30 | 106734.05 | 100071 | 6663.05
3260 | Rozvaděč RM 5 - II. etapa | Turnov - ČOV | 2004-06-30 | 2004-06-30 | 107323.4 | 100632 | 6691.4
3226 | Čerpadlo NETZSCH NM 045-II.etapa | Turnov - ČOV | 2004-06-30 | 2004-06-30 | 108933.83 | 102130 | 6803.83
3225 | Čerpadlo NETZSCH NM 045-II.etapa | Turnov - ČOV | 2004-06-30 | 2004-06-30 | 109341.22 | 102524 | 6817.22
3051 | Čerpadlo GETEC-BLOC L 100-I.etapa | Turnov - ČOV | 2004-06-30 | 2004-06-30 | 112100 | 105114 | 6986
3052 | Čerpadlo GETEC-BLOC L 100- I.etapa | Turnov - ČOV | 2004-06-30 | 2004-06-30 | 112100 | 105114 | 6986
3020 | Strojovna VN - I. etapa | Turnov - ČOV | 2004-06-30 | 2004-06-30 | 118000 | 43371 | 74629
3228 | Míchadlo EMU TR 22.95-II.etapa | Turnov - ČOV | 2004-06-30 | 2004-06-30 | 120565.44 | 113048 | 7517.44
3144 | Šoupě s elektr.poh. DN-I.et. | Turnov - ČOV | 2004-06-30 | 2004-06-30 | 127000 | 119076 | 7924
3131 | Vystrojení ČS kalu - I. etapa | Turnov - ČOV | 2004-06-30 | 2004-06-30 | 128900 | 120864 | 8036
3010 | Spoj. Ved. rozvod z. Pl.-I.et | Turnov - ČOV | 2004-06-30 | 2004-06-30 | 131450 | 48372 | 83078
3180 | Stavidlo WEY 4.4 600x600 | Turnov - ČOV | 2004-06-30 | 2004-06-30 | 145092.89 | 136035 | 9057.89
3047 | Frekvenční měnič - I. etapa | Turnov - ČOV | 2004-06-30 | 2004-06-30 | 149000 | 139704 | 9296
3266 | FrekměničDanfossVLT5000-II.et | Turnov - ČOV | 2004-06-30 | 2004-06-30 | 150924.98 | 141503 | 9421.98
3157 | Čerpadlo KSB SEWABLOCK K 125-II.et | Turnov - ČOV | 2004-06-30 | 2004-06-30 | 156160.57 | 146417 | 9743.57
3245 | Rozvaděč RH - II. etapa | Turnov - ČOV | 2004-06-30 | 2004-06-30 | 173965.9 | 163102 | 10863.9
3126 | Radiové sp. Kom. Jedn.-I.et | Turnov - ČOV | 2004-06-30 | 2004-06-30 | 183720 | 183720 | 0
3235 | Stanice automat. tlaková-II.et | Turnov - ČOV | 2004-06-30 | 2004-06-30 | 184519.64 | 172998 | 11521.64
3234 | Jeřáb mostový - II. etapa | Turnov - ČOV | 2004-06-30 | 2004-06-30 | 201295.24 | 188724 | 12571.24
3220 | Obtok usaz. nádrže-tvárná-I.et | Turnov - ČOV | 2004-06-30 | 2004-06-30 | 213600 | 78539 | 135061
3026 | Topenářské rozvody - II. etapa | Turnov - ČOV | 2004-06-30 | 2004-06-30 | 218124.96 | 80119 | 138005.96
3297 | Ultraz. Sn. Hl. Endress-II.et | Turnov - ČOV | 2004-06-30 | 2004-06-30 | 221600.8 | 221600.8 | 0
3028 | Usklad.nádrže- úpravy.-II.et | Turnov - ČOV | 2004-06-30 | 2004-06-30 | 230484.85 | 84671 | 145813.85
3045 | Víko metaniaz.nádrže-I.etapa | Turnov - ČOV | 2004-06-30 | 2004-06-30 | 248300 | 232802 | 15498
3011 | Spoj. Ved.-rozv. bioplynu-I.et | Turnov - ČOV | 2004-06-30 | 2004-06-30 | 263400 | 96780 | 166620
3133 | Lis na shrabky LSP - I. etapa | Turnov - ČOV | 2004-06-30 | 2004-06-30 | 272000 | 255018 | 16982
3042 | Zař. Likv. Zbytk. plynu-I.et | Turnov - ČOV | 2004-06-30 | 2004-06-30 | 280000 | 262514 | 17486
3074 | Rozvaděč RM 3 - I. etapa | Turnov - ČOV | 2004-06-30 | 2004-06-30 | 285600 | 267764 | 17836
3263 | Rozvaděč RM 7 - II. etapa | Turnov - ČOV | 2004-06-30 | 2004-06-30 | 289981.8 | 271880 | 18101.8
3125 | PC s proces. Pentium III-I.et | Turnov - ČOV | 2004-06-30 | 2004-06-30 | 298200 | 298200 | 0
3246 | Rozvaděč RM 1 - II. etapa | Turnov - ČOV | 2004-06-30 | 2004-06-30 | 301803.6 | 282960 | 18843.6
3038 | Sestava rozv. a reg. I.etapa | Turnov - ČOV | 2004-06-30 | 2004-06-30 | 323800 | 303584 | 20216
3253 | Rozvaděč RM 2 - II. etapa | Turnov - ČOV | 2004-06-30 | 2004-06-30 | 510595.37 | 322431 | 188164.37
3296 | Indukční průtokoměr 1ks DN 150 | Turnov - ČOV | 2004-06-30 | 2004-06-30 | 350481.6 | 350481.6 | 0
3244 | Trubní rozvody technol.-II.et | Turnov - ČOV | 2004-06-30 | 2004-06-30 | 1024346.58 | 573801 | 450545.58
3134 | Separátor písku SO-250-5-I.et. | Turnov - ČOV | 2004-06-30 | 2004-06-30 | 383200 | 359274 | 23926
3039 | Výměník voda-kal PVK 6-I.etapa | Turnov - ČOV | 2004-06-30 | 2004-06-30 | 398000 | 373149 | 24851
3165 | Dmychadlo Lutos DITL2R66T-II.et | Turnov - ČOV | 2004-06-30 | 2004-06-30 | 418691.3 | 392540 | 26151.3
3166 | Dmychadlo Lutos DITL2R66T-II.et | Turnov - ČOV | 2004-06-30 | 2004-06-30 | 418691.3 | 392540 | 26151.3
3167 | Dmychadlo Lutos DITL2R66T-II.et | Turnov - ČOV | 2004-06-30 | 2004-06-30 | 418691.3 | 392540 | 26151.3
3002 | Hrubé předčištění - II. etapa | Turnov - ČOV | 2004-06-30 | 2004-06-30 | 429148.11 | 157625 | 271523.11
3024 | Osvětlení - II. etapa | Turnov - ČOV | 2004-06-30 | 2004-06-30 | 441809.49 | 162251 | 279558.49
3129 | Vystroj.usklad. nádrže-I.et | Turnov - ČOV | 2004-06-30 | 2004-06-30 | 473500 | 443918 | 29582
3130 | Stroj. Plyn..trub. Rozv.-I.et | Turnov - ČOV | 2004-06-30 | 2004-06-30 | 482800 | 452644 | 30156
3300 | Progr.vyb. vč.PC,tisk.-II.et | Turnov - ČOV | 2004-06-30 | 2004-06-30 | 548239.03 | 548239.03 | 0
3008 | Jímka na svážené od. V.-II.et | Turnov - ČOV | 2004-06-30 | 2004-06-30 | 508068.93 | 186505 | 321563.93
3006 | Měrný objekt - II. etapa | Turnov - ČOV | 2004-06-30 | 2004-06-30 | 539195.62 | 197957 | 341238.62
3036 | Kotelna a strojovna - I. etapa | Turnov - ČOV | 2004-06-30 | 2004-06-30 | 584000 | 214446 | 369554
3033 | Lapák písku a měření-I.etapa | Turnov - ČOV | 2004-06-30 | 2004-06-30 | 592300 | 217512 | 374788
3132 | Česle samočis. SČČ-V-I.etapa | Turnov - ČOV | 2004-06-30 | 2004-06-30 | 605000 | 567200 | 37800
3023 | Sadové úpravy - II. etapa | Turnov - ČOV | 2004-06-30 | 2004-06-30 | 610857.68 | 224301 | 386556.68
3027 | Uskladňovací nádrž - I. etapa | Turnov - ČOV | 2004-06-30 | 2004-06-30 | 621700 | 228252 | 393448
3169 | Stanice Prominent dávk.-II.et | Turnov - ČOV | 2004-06-30 | 2004-06-30 | 699924.74 | 656203 | 43721.74
3160 | aerační provzdušňovací zařízení-II.et | Turnov - ČOV | 2004-06-30 | 2004-06-30 | 734567.59 | 688676 | 45891.59
3127 | Kab.rozvody kal. hosp.-I.et | Turnov - ČOV | 2004-06-30 | 2004-06-30 | 754000 | 706904 | 47096
3046 | Čerpadla míchací 400 AVM -I.et | Turnov - ČOV | 2004-06-30 | 2004-06-30 | 759000 | 711582 | 47418
3001 | Hrubé předčištění-I.etapa | Turnov - ČOV | 2004-06-30 | 2004-06-30 | 768400 | 282107 | 486293
3141 | Most a hrablo us.n. UNIK-I.et | Turnov - ČOV | 2004-06-30 | 2004-06-30 | 795000 | 745340 | 49660
3029 | Strojovna plynojemu | Turnov - ČOV | 2004-06-30 | 2004-06-30 | 843727.87 | 309863 | 533864.87
3019 | Úpravy na bud. díl. a gar.-II.et | Turnov - ČOV | 2004-06-30 | 2004-06-30 | 875552.41 | 321436 | 554116.41
3034 | Usazovací nádrž - I. etapa | Turnov - ČOV | 2004-06-30 | 2004-06-30 | 887100 | 325697 | 561403
3073 | El. rozvaděč RM 4 - I. etapa | Turnov - ČOV | 2004-06-30 | 2004-06-30 | 898460 | 842334 | 56126
3124 | Progr.aut. SA Ia včetně-I.et | Turnov - ČOV | 2004-06-30 | 2004-06-30 | 898600 | 898600 | 0
3128 | Vystroj. VN-trubní rozv.-I.et | Turnov - ČOV | 2004-06-30 | 2004-06-30 | 924480 | 866730 | 57750
3031 | Vyhnívací nádrž - I. etapa | Turnov - ČOV | 2004-06-30 | 2004-06-30 | 932200 | 342186 | 590014
3224 | Linka na odvod. kalu-II.etapa | Turnov - ČOV | 2004-06-30 | 2004-06-30 | 1067914.19 | 1001203 | 66711.19
3292 | Venkovní kabel. rozvody-II.et | Turnov - ČOV | 2004-06-30 | 2004-06-30 | 1293862.15 | 412705 | 881157.15
3025 | Sklad - II. etapa | Turnov - ČOV | 2004-06-30 | 2004-06-30 | 1221652.29 | 448483 | 773169.29
3298 | Ost. měř. a kon. přístr.-II.et | Turnov - ČOV | 2004-06-30 | 2004-06-30 | 1262357.3 | 1262357.3 | 0
3021 | Úpr. na stroj.vyh.nádrže-II.et | Turnov - ČOV | 2004-06-30 | 2004-06-30 | 1328108.95 | 487510 | 840598.95
3299 | Rozvaděč DT1, DT2,DT5-II.etapa | Turnov - ČOV | 2004-06-30 | 2004-06-30 | 1552604.51 | 1455611 | 96993.51
3016 | Oplocení - II. etapa | Turnov - ČOV | 2004-06-30 | 2004-06-30 | 1608879.94 | 590522 | 1018357.94
3022 | Dmychárna a dávk. Chem.-II.et | Turnov - ČOV | 2004-06-30 | 2004-06-30 | 1859150.73 | 663607 | 1195543.73
3170 | Nádrž dosaz.KUNST-DNK-II.et | Turnov - ČOV | 2004-06-30 | 2004-06-30 | 1786019 | 1674425 | 111594
3171 | Nádrž dosaz.KUNST-DNK-II.et | Turnov - ČOV | 2004-06-30 | 2004-06-30 | 1786019 | 1674425 | 111594
3221 | Trub.rozv.techn.l.-II.et. 1 kpl | Turnov - ČOV | 2004-06-30 | 2004-06-30 | 1848431.73 | 1732946 | 115485.73
3072 | Kotel včetně ÚT - I. etapa | Turnov - ČOV | 2004-06-30 | 2004-06-30 | 1862000 | 1745674 | 116326
81150 | Plochy a úpravy území | Turnov - ČOV | 1967-01-01 | 1967-01-01 | 2455202.37 | 1000951.2 | 1454251.17
3032 | Úpravy na VN - II. etapa | Turnov - ČOV | 2004-06-30 | 2004-06-30 | 2280597.91 | 837106 | 1443491.91
3018 | Provozní budova - II. etapa | Turnov - ČOV | 2004-06-30 | 2004-06-30 | 2562277.25 | 940473 | 1621804.25
3003 | ČS-ČOV-II.etapa | Turnov - ČOV | 2004-06-30 | 2004-06-30 | 2626595.59 | 964070 | 1662525.59
3007 | Budova odvod.kalů-II.etapa | Turnov - ČOV | 2004-06-30 | 2004-06-30 | 3048254.87 | 1118789 | 1929465.87
3071 | Kogen. J. MOTORAS NAG 42-I.et | Turnov - ČOV | 2004-06-30 | 2004-06-30 | 3512000 | 3292574 | 219426
81151 | Komunikace ČOV Turnov | Turnov - ČOV | 1967-01-01 | 1967-01-01 | 5480315.17 | 2229721.8 | 3250593.37
3005 | Dosaz. nádrže a ČS-II.etapa | Turnov - ČOV | 2004-06-30 | 2004-06-30 | 5765147.17 | 2115959 | 3649188.17
3014 | Spojovací vedení kanal.-II.et | Turnov - ČOV | 2004-06-30 | 2004-06-30 | 5783525.15 | 2122712 | 3660813.15
[5 empty] | 104681039.62 | 64994158.43 | 39686881.19

## ČS Dolánky
Inventární číslo | Název | Název umístění | Datum pořízení | Datum zařazení | Pořizovací cena účetní | Oprávky účetní | zustCenaU
1180 | Stůl montážní | Turnov - ČS Dolánky | 1990-01-01 | 1990-01-01 | 242.6 | 242.6 | 0
1183 | Židle nečalouněná | Turnov - ČS Dolánky | 1990-01-01 | 1990-01-01 | 35.17 | 35.17 | 0
1184 | Válenda | Turnov - ČS Dolánky | 1990-01-01 | 1990-01-01 | 324.14 | 324.14 | 0
1190 | Skříňka kovová | Turnov - ČS Dolánky | 1990-01-01 | 1990-01-01 | 136.14 | 136.14 | 0
1191 | Skříňka kovová | Turnov - ČS Dolánky | 1990-01-01 | 1990-01-01 | 136.14 | 136.14 | 0
1192 | Skříňka kovová | Turnov - ČS Dolánky | 1990-01-01 | 1990-01-01 | 136.14 | 136.14 | 0
1193 | Kladkostroj | Turnov - ČS Dolánky | 1990-01-01 | 1990-01-01 | 122.3 | 122.3 | 0
80803 | ČS 33L/S Turnov Dolánky | Turnov - ČS Dolánky | 1967-01-01 | 1967-01-01 | 3484331.32 | 1878215.76 | 1606115.56
80956 | Chlorovna ČS Dolánky | Turnov - ČS Dolánky | 1967-01-01 | 1967-01-01 | 953712 | 518868.8 | 434843.2
81478 | Rek. kom. ČS Dolánky SO 04 | Turnov - ČS Dolánky | 1998-10-30 | 1998-10-30 | 761660.41 | 482245.16 | 279415.25
81479 | Komunikace ČS Dolánky | Turnov - ČS Dolánky | 1973-11-01 | 1973-11-01 | 107980 | 68372 | 39608
81480 | Plochy a úpravy ČS Dolánky | Turnov - ČS Dolánky | 1973-11-01 | 1973-11-01 | 95508 | 60528.2 | 34979.8
81481 | ČS 33 l/s Turnov - Dolánky | Turnov - ČS Dolánky | 1973-11-01 | 1973-11-01 | 337161 | 183509.4 | 153651.6
81482 | VDJ 500m3 Dolanky AKU | Turnov - ČS Dolánky | 1973-11-01 | 1973-11-01 | 569361 | 360508.4 | 208852.6
81483 | Rek.ČS Dol/SO 02 - ke kartě 81481 | Turnov - ČS Dolánky | 1998-10-30 | 1998-10-30 | 496420.38 | 120546 | 375874.38
82580 | Studna S1 15 l/s Turnov Dolánky | Turnov - ČS Dolánky | 1981-08-01 | 1981-08-01 | 15000 | 9500 | 5500
82581 | Studna 15 l/s Turnov Dolánky | Turnov - ČS Dolánky | 1981-08-01 | 1981-08-01 | 15000 | 9500 | 5500
100009 | Posílení el. odběru - Dolánky | Turnov - ČS Dolánky | 1997-09-17 | 1997-09-17 | 10000 | 10000 | 0
100024 | Trafo Dolánky | Turnov - ČS Dolánky | 1997-12-20 | 1997-12-20 | 68040 | 68040 | 0
100030 | Hasící přístroj práškový | Turnov - ČS Dolánky | 1998-10-30 | 1998-10-30 | 1494.5 | 1494.5 | 0
100031 | Hasící přístroj práškový | Turnov - ČS Dolánky | 1998-10-30 | 1998-10-30 | 1494.5 | 1494.5 | 0
100032 | Hasící přístroj sněhový | Turnov - ČS Dolánky | 1998-10-30 | 1998-10-30 | 3416 | 3416 | 0
100033 | Hasící přístroj sněhový | Turnov - ČS Dolánky | 1998-10-30 | 1998-10-30 | 3416 | 3416 | 0
100047 | ČS Dolanky - domovni ČOV | Turnov - ČS Dolánky | 1999-01-01 | 1999-01-01 | 569399.36 | 360523.74 | 208875.62
100048 | ČS Dolanky - ASŘ | Turnov - ČS Dolánky | 1998-01-01 | 1998-01-01 | 2067881.54 | 2067881.54 | 0
100049 | ČS Dolánky - technologie | Turnov - ČS Dolánky | 1998-01-01 | 1998-01-01 | 695409.83 | 695409.83 | 0
100050 | ČS Dolánky - tech. chlorovani | Turnov - ČS Dolánky | 1998-01-01 | 1998-01-01 | 1010025.12 | 1010025.12 | 0
100947 | ASŘ Čerpací stanice Dolánky | Turnov - ČS Dolánky | 2012-01-31 | 2012-01-31 | 13793 | 13793 | 0
101001 | Snímač vodoměru opto od 07 ČS | Turnov - ČS Dolánky | 2012-01-31 | 2012-01-31 | 333.79 | 333.79 | 0
101002 | Snímač vodoměru opto od 07 ČS | Turnov - ČS Dolánky | 2012-01-31 | 2012-01-31 | 333.79 | 333.79 | 0
101037 | ASŘ snimac hladiny v tl.nadobe | Turnov - ČS Dolánky | 2012-01-31 | 2012-01-31 | 155.54 | 155.54 | 0
101038 | ASŘ snimac hlaniny v tl.nadobe | Turnov - ČS Dolánky | 2012-01-31 | 2012-01-31 | 155.54 | 155.54 | 0
101043 | Snímač vodoměru opto od 07 ČS | Turnov - ČS Dolánky | 2012-01-31 | 2012-01-31 | 323.29 | 323.29 | 0
101044 | Snímač vovoměru opto od 07 ČS | Turnov - ČS Dolánky | 2012-01-31 | 2012-01-31 | 323.29 | 323.29 | 0
101175 | Tlaková nádoba VBV 5001/16 bar | Turnov - ČS Dolánky | 2012-08-23 | 2012-08-23 | 24395 | 24395 | 0
101377 | Čerpadlo Grundfos CR90-5-2 | Turnov - ČS Dolánky | 2014-05-16 | 2014-05-16 | 208036.81 | 208036.81 | 0
101378 | Čerpadlo Grundfos CR90-5-2 | Turnov - ČS Dolánky | 2014-05-16 | 2014-05-16 | 208036.81 | 208036.81 | 0
101379 | Čerpadlo Grundfos CR90-4 | Turnov - ČS Dolánky | 2014-05-16 | 2014-05-16 | 186112.79 | 186112.79 | 0
101380 | Čerpadlo Grundfos CR90-4 | Turnov - ČS Dolánky | 2014-05-16 | 2014-05-16 | 186112.79 | 186112.79 | 0
101398 | Analyzátor | Turnov - ČS Dolánky | 2015-01-31 | 2015-01-31 | 112778 | 112778 | 0
101401 | regulátor Chlorátor_podtlak. | Turnov - ČS Dolánky | 2015-09-03 | 2015-09-03 | 49658 | 18837 | 30821
101402 | regulátor Chlorátor_podtlak. | Turnov - ČS Dolánky | 2015-09-30 | 2015-09-30 | 49658 | 18837 | 30821
101567 | Rozvaděč ČS Dolánky | Turnov - ČS Dolánky | 2016-12-01 | 2016-12-01 | 188997 | 59888 | 129109
101591 | Vjezdová posuvná brána | Turnov - ČS Dolánky | 2017-10-31 | 2017-11-01 | 97900 | 10660 | 87240
101713 | Čerpadlo vody I. stupeň | Turnov - ČS Dolánky | 2019-06-28 | 2019-07-01 | 88000 | 16515 | 71485
101810 | Průtokoměr mag. indukční | Turnov - ČS Dolánky | 2020-01-30 | 2020-02-21 | 28840 | 28840 | 0
101811 | Stožár trafostanice SM_1004 | Turnov - ČS Dolánky | 1985-01-01 | 2020-05-11 | 35100 | 1295 | 33805
101812 | Transformátor 250kVA, 35/4kV | Turnov - ČS Dolánky | 2020-05-11 | 2020-05-11 | 28400 | 28400 | 0
101813 | Rozvaděč RTS 0640/433 | Turnov - ČS Dolánky | 1985-01-01 | 2020-05-11 | 33100 | 33100 | 0
8000121 | Oplocení Dolánky | Turnov - ČS Dolánky | 2004-06-30 | 2004-06-30 | 169356 | 62416 | 106940
[5 empty] | 12977743.03 | 9134306.02 | 3843437.01

## ČS Malý Rohozec
Inventární číslo | Název | Název umístění | Datum pořízení | Datum zařazení | Pořizovací cena účetní | Oprávky účetní | zustCenaU
100011 | ČS Malý Rohozec | Turnov - ČS Malý Rohozec | 1997-12-03 | 1997-12-03 | 1951745.39 | 1040961.6 | 910783.79
100951 | ASŘ čerpací stanice Malý Rohozec | Turnov - ČS Malý Rohozec | 2012-01-31 | 2012-01-31 | 6801.95 | 6801.95 | 0
101383 | Oplocení ČS Malý Rohozec | Turnov - ČS Malý Rohozec | 2014-10-07 | 2014-10-07 | 57544.8 | 9992 | 47552.8
101554 | Rozvadeč ČS M. Rohozec | Turnov - ČS Malý Rohozec | 2016-11-01 | 2016-11-01 | 60999.8 | 32648 | 28351.8
102021 | Čerpadlo Grundfos CR 15 6A | Turnov - ČS Malý Rohozec | 2022-01-28 | 2022-01-28 | 92713 | 5805 | 86908
[5 empty] | 2169804.94 | 1096208.55 | 1073596.39

## ČS Malá Skála
Inventární číslo | Název | Název umístění | Datum pořízení | Datum zařazení | Pořizovací cena účetní | Oprávky účetní | zustCenaU
100135 | Vrata - ČS u vrtů Malá Skála | Malá Skála - ČS | 2004-06-24 | 2004-06-24 | 614.5 | 614.5 | 0
100350 | Čerpadlo Flygt na špinavou vodu MP 3068.170HT | Malá Skála - ČS | 2005-10-24 | 2005-10-24 | 37550.43 | 37550.43 | 0
100570 | Čerpadlo CR 15-9 | Malá Skála - ČS | 2007-12-02 | 2007-12-02 | 49980 | 36516 | 13464
101356 | Plastová nádrž | Malá Skála - ČS | 2013-12-18 | 2013-12-31 | 110000 | 51244 | 58756
101645 | Nádoba na chlornan sodný 60 l | Malá Skála - ČS | 2017-12-19 | 2017-12-19 | 10452 | 10452 | 0
100136 | Příj.kom. ČS u vrtů Malá Skála | Malá Skála - ČS | 2004-06-24 | 2004-06-24 | 3133 | 2069.2 | 1063.8
100134 | Oplocení ČS u vrtů-M.Skála | Malá Skála - ČS | 2004-06-24 | 2004-06-24 | 4128.7 | 2645.48 | 1483.22
100468 | Techonologie ČS | Malá Skála - ČS | 2006-03-20 | 2006-03-20 | 212684.27 | 168830 | 43854.27
100349 | Čerpací stanice na stpč. 550 | Malá Skála - ČS | 2005-02-09 | 2005-02-09 | 242825.07 | 79611.4 | 163213.67
100127 | ČS u vrtů Malá Skála | Malá Skála - ČS | 2004-06-24 | 2004-06-24 | 391042.6 | 191126.64 | 199915.96
[5 empty] | 1062410.57 | 580659.65 | 481750.92